## С4
АтомСмета
Наименование редакции сметных нормативов: ГОСУДАРСТВЕННЫЕ СМЕТНЫЕ НОРМАТИВЫ (ФЕР-2020), утвержденные приказами Минстроя России от 26 декабря 2019 г. № 876/пр (в редакции приказов Минстроя РФ от 30 марта 2020 г. № 172/пр, от 1 июня 2020 г. № 294/пр, от 30 июня 2020 г. № 352/пр, от 20 октября 2020 г. № 636/пр, от 9 февраля 2021 г. № 51/пр, от 24 мая 2021 г. № 321/пр, от 24 июня 2021 г. № 408/пр, от 14 октября 2021 № 746/пр, от 20 декабря 2021 № 962/пр) | [38 empty] | Наименование редакции сметных нормативов: ГОСУДАРСТВЕННЫЕ СМЕТНЫЕ НОРМАТИВЫ (ФЕР-2020), утвержденные приказами Минстроя России от 26 декабря 2019 г. № 876/пр (в редакции приказов Минстроя РФ от 30 марта 2020 г. № 172/пр, от 1 июня 2020 г. № 294/пр, от 30 июня 2020 г. № 352/пр, от 20 октября 2020 г. № 636/пр, от 9 февраля 2021 г. № 51/пр, от 24 мая 2021 г. № 321/пр, от 24 июня 2021 г. № 408/пр, от 14 октября 2021 № 746/пр, от 20 декабря 2021 № 962/пр)
Наименование программного продукта: Программа для ЭВМ «Программа: «АтомСмета» версия 11»
Административно-бытовой корпус
(наименование стройки)
Отделочные работы
(наименование объекта капитального строительства)
ЛОКАЛЬНАЯ СМЕТА № Б1
Отделочные работы
(наименование конструктивного решения)
Составлен |  | Базисно-индексным | методом
Основание |  | Ведомость объемов работ
(проектная и (или) иная техническая документация)
Составлена в ценах II квартал 2022 года (1.01.2000)
Сметная стоимость |  | 20379.8 | 877.6888 |  | тыс. руб.
Средства на оплату труда
| в том числе: |  |  |  |  | рабочих |  | 5906.108 | 99.1291 | тыс. руб.
| строительных работ | 20379.8 | 877.6888 |  | тыс. руб. | Нормативные затраты труда рабочих |  |  | 10650.1862 | чел.-ч.
| монтажных работ | 0 | 0 |  | тыс. руб. | Нормативные затраты труда машинистов |  |  | 561.2723 | чел.-ч.
| оборудования | 0 | 0 |  | тыс. руб. | Расчетный измеритель конструктивного решения |  |  | 0
| прочих затрат | 0 | 0 |  | тыс. руб. | Стоимость единицы конструктивного решения |  |  |  | тыс. руб.
№ п/п | Обоснование | Наименование работ и затрат | Единица измерения | Количество |  |  | Сметная стоимость в базисном уровне цен (в текущем уровне цен (гр.8) для ресурсов, отсутствующих в СНБ), руб. |  |  | Индексы | Сметная стоимость в текущем уровне цен, руб. | Примечание
|  |  |  | на единицу | коэффициенты | всего с учетом коэффициентов | на единицу | коэффициенты | всего
1 | 2 | 3 | 4 | 5 | 6 | 7 | 8 | 9 | 10 | 11 | 12 | 13
Раздел: Внутренняя отделка помещений
Потолки
1 | 15-04-002-04 | Силикатная окраска водными составами внутри помещений: по штукатурке и кирпичу Поправки к: М )*2; ЭМ )*2)*1,15; ОТм )*2)*1,15; ОТ )*2)*1,15; ЗТ )*2)*1,15; ЗТм )*2)*1,15 | 100 м2 | 6.151 |  | 6.151 | [16 empty] | 1497.95 | 89248 | 734 | 43732 |  |  |  |  | 89248 | 43732 |  |  |  |  | 0 | 0
| Поправка: Мет.421/пр 04.08.20 Пр.10 Т.1 п. 2 | Поправка: Мет.421/пр 04.08.20 Пр.10 Т.1 п. 2 Наименование: Производство работ осуществляется на территории действующего предприятия с наличием в зоне производства работ одного или нескольких из перечисленных ниже факторов: разветвленной сети транспортных и инженерных коммуникаций; стесненных условий для складирования материалов; действующего технологического оборудования; движения технологического транспорта.
Объем: 6,151=615,1/100
| 1 | ОТ |  |  |  |  | 105.39 | 2.3 | 1491 | 59.58 | 88834
| 3 | ЭМ |  |  |  |  | 2.28 | 2.3 | 32.29
| 2 | в т.ч. ОТм |  |  |  |  | 0.49 | 2.3 | 6.95 | 59.58 | 414
| 14.3.02.05 | Краски силикатные | т | 0.03 | 2 | 0.36906
|  | ЗТ | чел-ч | 12.9 | 2.3 | 182.5002
|  | ЗТм | чел-ч | 0.04 | 2.3 | 0.56589
|  | Итого по расценке |  |  |  |  | 107.67 |  | 1523.29 |  | 88834
|  | ФОТ | [6 empty] | 1497.95 |  | 89248
| Пр/812-015.0-1 | НР Отделочные работы | % | 100 |  | 100 |  |  | 1497.95 |  | 89248
| Пр/774-015.0 | СП Отделочные работы | % | 49 |  | 49 |  |  | 734 |  | 43732
|  | Всего по позиции | [5 empty] | 3755.24 |  | 221814 |  |  | 3755.24 | 221814 | 1491 | 1491 | 88834 | 6.95 | 414 | 32.29 | 0 | 0 |  |  |  |  | 3755.24 | 0 | 32.29 | 1491 |  |  | 0 | 0 | 0 | 0
2 | 14.3.02.05-0201 | Краски силикатные | кг | 369.06 |  | 369.06 | 37.81 |  | 13954.16 | [13 empty] | 0 | 0 | 0 | 0 |  |  |  |  | 0 | 0 |  |  |  |  | 0 | 0
Объем: 369,06=184,53*2
|  | Всего по позиции | [5 empty] | 13954.16 |  |  |  |  | 13954.16 | 0 | 0 | 0 | 0 | 0 | 0 | 0 | 0 | 13954.16 |  |  |  |  | 13954.16 | 13954.16 | 0 | 0 |  |  | 0 | 0 | 0 | 0
Стены кирпичные
3 | 15-02-016-03 | Штукатурка поверхностей внутри здания цементно-известковым или цементным раствором по камню и бетону: улучшенная стен Поправки к: ЭМ )*1,15; ОТм )*1,15; ОТ )*1,15; ЗТ )*1,15; ЗТм )*1,15 | 100 м2 | 39.2224 |  | 39.2224 | [16 empty] | 33775.98 | 2012372 | 16550.23 | 986062 |  |  |  |  | 2012372 | 986062 |  |  |  |  | 0 | 0
| Поправка: Мет.421/пр 04.08.20 Пр.10 Т.1 п. 2 | Поправка: Мет.421/пр 04.08.20 Пр.10 Т.1 п. 2 Наименование: Производство работ осуществляется на территории действующего предприятия с наличием в зоне производства работ одного или нескольких из перечисленных ниже факторов: разветвленной сети транспортных и инженерных коммуникаций; стесненных условий для складирования материалов; действующего технологического оборудования; движения технологического транспорта.
Объем: 39,2224=(3792,24+130)/100
| 1 | ОТ |  |  |  |  | 695.6 | 1.15 | 31375.57 | 59.58 | 1869356
| 3 | ЭМ |  |  |  |  | 92.77 | 1.15 | 4184.25
| 2 | в т.ч. ОТм |  |  |  |  | 53.22 | 1.15 | 2400.41 | 59.58 | 143016
| 4 | М |  |  |  |  | 1130.4 |  | 44337
|  | ЗТ | чел-ч | 74 | 1.15 | 3337.8262
|  | ЗТм | чел-ч | 5.54 | 1.15 | 249.8859
|  | Итого по расценке |  |  |  |  | 1918.77 |  | 79896.82 |  | 1869356
|  | ФОТ | [6 empty] | 33775.98 |  | 2012372
| Пр/812-015.0-1 | НР Отделочные работы | % | 100 |  | 100 |  |  | 33775.98 |  | 2012372
| Пр/774-015.0 | СП Отделочные работы | % | 49 |  | 49 |  |  | 16550.23 |  | 986062
|  | Всего по позиции | [5 empty] | 130223.03 |  | 4867790 |  |  | 130223.03 | 4867790 | 31375.57 | 31375.57 | 1869356 | 2400.41 | 143016 | 4184.25 | 0 | 44337 |  |  |  |  | 130223.03 | 44337 | 4184.25 | 31375.57 |  |  | 0 | 0 | 0 | 0
4 | 15-04-005-05 | Окраска поливинилацетатными водоэмульсионными составами улучшенная: по сборным конструкциям стен, подготовленным под окраску | 100 м2 | 39.2224 |  | 39.2224 | [16 empty] | 8178.26 | 487261 | 4007.35 | 238758 |  |  |  |  | 487261 | 238758 |  |  |  |  | 0 | 0
Объем: 39,2224=(3792,24+130)/100
| 1 | ОТ |  |  |  |  | 207.21 |  | 8127.27 | 59.58 | 484223
| 3 | ЭМ |  |  |  |  | 6.88 |  | 269.85
| 2 | в т.ч. ОТм |  |  |  |  | 1.3 |  | 50.99 | 59.58 | 3038
| 4 | М |  |  |  |  | 82.78 |  | 3246.83
| 14.3.02.01 | Краска водоэмульсионная | т | 0.063 |  | 2.471
|  | ЗТ | чел-ч | 23.1 |  | 906.0374
|  | ЗТм | чел-ч | 0.11 |  | 4.3145
|  | Итого по расценке |  |  |  |  | 296.87 |  | 11643.95 |  | 484223
|  | ФОТ | [6 empty] | 8178.26 |  | 487261
| Пр/812-015.0-1 | НР Отделочные работы | % | 100 |  | 100 |  |  | 8178.26 |  | 487261
| Пр/774-015.0 | СП Отделочные работы | % | 49 |  | 49 |  |  | 4007.35 |  | 238758
|  | Всего по позиции | [5 empty] | 23829.56 |  | 1210242 |  |  | 23829.56 | 1210242 | 8127.27 | 8127.27 | 484223 | 50.99 | 3038 | 269.85 | 0 | 3246.83 |  |  |  |  | 23829.56 | 3246.83 | 269.85 | 8127.27 |  |  | 0 | 0 | 0 | 0
5 | 14.3.02.03-0021 | Краска водно-дисперсионная поливинилацетатная ВД-ВА-27А, ВД-ВА-224 белая | т | 2.471 |  | 2.471 | 17775.04 |  | 43922.12 | [13 empty] | 0 | 0 | 0 | 0 |  |  |  |  | 0 | 0 |  |  |  |  | 0 | 0
|  | Всего по позиции | [5 empty] | 43922.12 |  |  |  |  | 43922.12 | 0 | 0 | 0 | 0 | 0 | 0 | 0 | 0 | 43922.12 |  |  |  |  | 43922.12 | 43922.12 | 0 | 0 |  |  | 0 | 0 | 0 | 0
Облицовка стен
6 | 15-01-019-05 | Гладкая облицовка стен, столбов, пилястр и откосов (без карнизных, плинтусных и угловых плиток) без установки плиток туалетного гарнитура на клее из сухих смесей: по кирпичу и бетону | 100 м2 | 0.0638 |  | 0.0638 | [16 empty] | 68.63 | 4089 | 30.27 | 1803 |  |  |  |  | 4089 | 1803 |  |  |  |  | 0 | 0
Объем: 0,0638=6,381/100
| 1 | ОТ |  |  |  |  | 1058.09 |  | 67.51 | 59.58 | 4022
| 3 | ЭМ |  |  |  |  | 31.75 |  | 2.03
| 2 | в т.ч. ОТм |  |  |  |  | 17.53 |  | 1.12 | 59.58 | 67
| 4 | М |  |  |  |  | 1.12 |  | 0.07
| 04.3.02.09 | Смесь сухая для заделки швов | т | 0.05 |  | 0.00319
| 06.2.05.04 | Плитки рядовые | м2 | 100 |  | 6.38
| 14.1.06.02 | Клей для облицовочных работ (сухая смесь) | т | 0.375 |  | 0.023925
|  | ЗТ | чел-ч | 115.26 |  | 7.3536
|  | ЗТм | чел-ч | 1.65 |  | 0.10527
|  | Итого по расценке |  |  |  |  | 1090.96 |  | 69.61 |  | 4022
|  | ФОТ | [6 empty] | 68.63 |  | 4089
| Пр/812-015.0-1 | НР Отделочные работы | % | 100 |  | 100 |  |  | 68.63 |  | 4089
| Пр/774-015.0 | СП Отделочные работы | % | 49 | х0,9 | 44.1 |  |  | 30.27 |  | 1803
|  | Всего по позиции | [5 empty] | 168.51 |  | 9914 |  |  | 168.51 | 9914 | 67.51 | 67.51 | 4022 | 1.12 | 67 | 2.03 | 0 | 0.07 |  |  |  |  | 168.51 | 0.07 | 2.03 | 67.51 |  |  | 0 | 0 | 0 | 0
7 | 04.3.02.09-0102 | Смеси сухие водостойкие для затирки межплиточных швов шириной 1-6 мм (различная цветовая гамма) | т | 0.0032 |  | 0.0032 | 6513 |  | 20.84 | [13 empty] | 0 | 0 | 0 | 0 |  |  |  |  | 0 | 0 |  |  |  |  | 0 | 0
|  | Всего по позиции | [5 empty] | 20.84 |  |  |  |  | 20.84 | 0 | 0 | 0 | 0 | 0 | 0 | 0 | 0 | 20.84 |  |  |  |  | 20.84 | 20.84 | 0 | 0 |  |  | 0 | 0 | 0 | 0
8 | 06.2.01.02-0029 | Плитки керамические глазурованные для внутренней облицовки стен: многоцветные, "Итало-дизайн" (коллекция "Онега"-эконом класс), размер 330х250х7,5 мм | м2 | 6.381 |  | 6.381 | 85.71 |  | 546.92 | [13 empty] | 0 | 0 | 0 | 0 |  |  |  |  | 0 | 0 |  |  |  |  | 0 | 0
|  | Всего по позиции | [5 empty] | 546.92 |  |  |  |  | 546.92 | 0 | 0 | 0 | 0 | 0 | 0 | 0 | 0 | 546.92 |  |  |  |  | 546.92 | 546.92 | 0 | 0 |  |  | 0 | 0 | 0 | 0
9 | 14.1.06.02-0001 | Клей для облицовочных работ водостойкий (сухая смесь) | т | 0.0239 |  | 0.0239 | 4316 |  | 103.15 | [13 empty] | 0 | 0 | 0 | 0 |  |  |  |  | 0 | 0 |  |  |  |  | 0 | 0
|  | Всего по позиции | [5 empty] | 103.15 |  |  |  |  | 103.15 | 0 | 0 | 0 | 0 | 0 | 0 | 0 | 0 | 103.15 |  |  |  |  | 103.15 | 103.15 | 0 | 0 |  |  | 0 | 0 | 0 | 0
Подвесные потолки
10 | 09-03-048-02 | Монтаж потолков подвесных: алюминиевых панельных перфорированных (при расходе алюминия на 1 м2 потолка до 2,4 кг) | 100 м2 | 6.2748 |  | 6.2748 | [16 empty] | 16356.03 | 974492 | 10904.02 | 649661 |  |  |  |  | 974492 | 649661 |  |  |  |  | 0 | 0
Объем: 6,2748=627,48/100
| 1 | ОТ |  |  |  |  | 2797.82 |  | 17555.76 | 59.58 | 1045972
| 3 | ЭМ |  |  |  |  | 200.33 |  | 1257.03
| 2 | в т.ч. ОТм |  |  |  |  | 5 |  | 31.37 | 59.58 | 1869
| 4 | М |  |  |  |  | 631.73 |  | 3963.98
| 09.2.02.01 | Элементы потолков алюминиевые | т | 0 |  | 0
|  | ЗТ | чел-ч | 308.47 |  | 1935.5876
|  | ЗТм | чел-ч | 0.39 |  | 2.4472
|  | Итого по расценке |  |  |  |  | 3629.88 |  | 22776.77 |  | 1045972
|  | ФОТ | [6 empty] | 17587.13 |  | 1047841
| Пр/812-009.0-1 | НР Строительные металлические конструкции | % | 93 |  | 93 |  |  | 16356.03 |  | 974492
| Пр/774-009.0 | СП Строительные металлические конструкции | % | 62 |  | 62 |  |  | 10904.02 |  | 649661
|  | Всего по позиции | [5 empty] | 50036.82 |  | 2670125 |  |  | 50036.82 | 2670125 | 17555.76 | 17555.76 | 1045972 | 31.37 | 1869 | 1257.03 | 0 | 3963.98 |  |  |  |  | 50036.82 | 3963.98 | 1257.03 | 17555.76 |  |  | 0 | 0 | 0 | 0
11 | 09.2.02.01-0014 | Комплекты элементов потолков панельных с перфорацией ЛАП 06-06П | 100 м2 | 6.2748 |  | 6.2748 | 11635 |  | 73007.3 | [13 empty] | 0 | 0 | 0 | 0 |  |  |  |  | 0 | 0 |  |  |  |  | 0 | 0
Объем: 6,2748=627,48/100
|  | Всего по позиции | [5 empty] | 73007.3 |  |  |  |  | 73007.3 | 0 | 0 | 0 | 0 | 0 | 0 | 0 | 0 | 73007.3 |  |  |  |  | 73007.3 | 73007.3 | 0 | 0 |  |  | 0 | 0 | 0 | 0
|  | Итого прямые затраты по разделу (в базисном уровне цен) | [6 empty] | 247464.93
в том числе
|  | оплата труда | [6 empty] | 58617.11
|  | эксплуатация машин и механизмов | [6 empty] | 5745.45
|  | материальные ресурсы | [6 empty] | 183102.37
|  | перевозка | [6 empty] | 0
|  | Итого ФОТ (в базисном уровне цен) (справочно) | [6 empty] | 61107.95
|  | Итого накладные расходы (в базисном уровне цен) | [6 empty] | 59876.85
|  | Итого сметная прибыль (в базисном уровне цен) | [6 empty] | 32231.97
|  | Итого оборудование (в базисном уровне цен) | [6 empty] | 0
|  | Итого прочие затраты (в базисном уровне цен) | [6 empty] | 0
|  | Итого по разделу (в базисном уровне цен) | [6 empty] | 339573.75
в том числе
|  | материальные ресурсы, отсутствующие в СНБ (в текущем уровне цен) | [8 empty] | 0
|  | оборудование, отсутствующие в СНБ (в текущем уровне цен) | [8 empty] | 0
Раздел: Наружная отделка фасада
12 | 15-01-090-01 | Устройство вентилируемых фасадов с облицовкой панелями из композитных материалов: с устройством теплоизоляционного слоя Поправки к: ОТ )*1,03; ЗТ )*1,03 | 100 м2 | 8.79 |  | 8.79 | [16 empty] | 32616.53 | 1943293 | 15982.1 | 952214 |  |  |  |  | 1943293 | 952214 |  |  |  |  | 0 | 0
| Поправка: Прил. 9.3, п.6 | Поправка: Прил. 9.3, п.6 Наименование: Монтаж конструкций, окрашенных в заводских условиях или неокрашенных, поставляемых в пакетах
Объем: 8,79=879/100
| 1 | ОТ |  |  |  |  | 3219.43 | 1.03 | 29147.73 | 59.58 | 1736622
| 3 | ЭМ |  |  |  |  | 1002.23 |  | 8809.6
| 2 | в т.ч. ОТм |  |  |  |  | 394.63 |  | 3468.8 | 59.58 | 206671
| 07.2.06.06 | Панели облицовочные композитные | м2 | 103 |  | 905.37
| 07.2.06.06 | Конструкции металлические и элементы крепежные вентилируемых фасадов | КОМПЛ | 0 |  | 0
| 12.1.01.03 | Материал гидроветрозащитный | м2 | 103 |  | 905.37
| 12.2.03.15 | Утеплитель | м3 | 0 |  | 0
|  | ЗТ | чел-ч | 334.66 | 1.03 | 3029.9112
|  | ЗТм | чел-ч | 34.02 |  | 299.0358
|  | Итого по расценке |  |  |  |  | 4221.66 |  | 37957.33 |  | 1736622
|  | ФОТ | [6 empty] | 32616.53 |  | 1943293
| Пр/812-015.0-1 | НР Отделочные работы | % | 100 |  | 100 |  |  | 32616.53 |  | 1943293
| Пр/774-015.0 | СП Отделочные работы | % | 49 |  | 49 |  |  | 15982.1 |  | 952214
|  | Всего по позиции | [5 empty] | 86555.96 |  | 4632129 |  |  | 86555.96 | 4632129 | 29147.73 | 29147.73 | 1736622 | 3468.8 | 206671 | 8809.6 | 0 | 0 |  |  |  |  | 86555.96 | 0 | 8809.6 | 29147.73 |  |  | 0 | 0 | 0 | 0
13 | 07.2.06.06-0011 | Конструкции навесной фасадной системы с воздушным зазором | м2 | 879 |  | 879 | 261.21 |  | 229603.59 | [13 empty] | 0 | 0 | 0 | 0 |  |  |  |  | 0 | 0 |  |  |  |  | 0 | 0
|  | Всего по позиции | [5 empty] | 229603.59 |  |  |  |  | 229603.59 | 0 | 0 | 0 | 0 | 0 | 0 | 0 | 0 | 229603.59 |  |  |  |  | 229603.59 | 229603.59 | 0 | 0 |  |  | 0 | 0 | 0 | 0
14 | 01.7.15.07-0148 | Дюбель-гвозди распорные, с увеличенной прижимной шайбой, для крепления теплоизоляционных материалов к бетону, полнотелому и пустотелому кирпичу, камню, пенобетону, размер 10x200 мм | 100 ШТ | 27 |  | 27 | 83.68 |  | 2259.36 | [13 empty] | 0 | 0 | 0 | 0 |  |  |  |  | 0 | 0 |  |  |  |  | 0 | 0
Объем: 27=2700/100
|  | Всего по позиции | [5 empty] | 2259.36 |  |  |  |  | 2259.36 | 0 | 0 | 0 | 0 | 0 | 0 | 0 | 0 | 2259.36 |  |  |  |  | 2259.36 | 2259.36 | 0 | 0 |  |  | 0 | 0 | 0 | 0
15 | 12.2.05.11-0023 | Плиты или маты теплоизоляционные | м3 | 90.537 |  | 90.537 | 542.4 |  | 49107.27 | [13 empty] | 0 | 0 | 0 | 0 |  |  |  |  | 0 | 0 |  |  |  |  | 0 | 0
Объем: 90,537=879*1,03*0,1
|  | Всего по позиции | [5 empty] | 49107.27 |  |  |  |  | 49107.27 | 0 | 0 | 0 | 0 | 0 | 0 | 0 | 0 | 49107.27 |  |  |  |  | 49107.27 | 49107.27 | 0 | 0 |  |  | 0 | 0 | 0 | 0
16 | 12.1.01.03-0036 | Пленка пароизоляционная 3-х слойная полиэтиленовая с армированной основой из перехлестнутых полос полиэтилена | м2 | 879 |  | 879 | 6.46 |  | 5678.34 | [13 empty] | 0 | 0 | 0 | 0 |  |  |  |  | 0 | 0 |  |  |  |  | 0 | 0
|  | Всего по позиции | [5 empty] | 5678.34 |  |  |  |  | 5678.34 | 0 | 0 | 0 | 0 | 0 | 0 | 0 | 0 | 5678.34 |  |  |  |  | 5678.34 | 5678.34 | 0 | 0 |  |  | 0 | 0 | 0 | 0
17 | 07.2.06.06-0091 | Фасадная панель из оцинкованной стали с покрытием полиэстер | м2 | 879 |  | 879 | 63.29 |  | 55631.91 | [13 empty] | 0 | 0 | 0 | 0 |  |  |  |  | 0 | 0 |  |  |  |  | 0 | 0
|  | Всего по позиции | [5 empty] | 55631.91 |  |  |  |  | 55631.91 | 0 | 0 | 0 | 0 | 0 | 0 | 0 | 0 | 55631.91 |  |  |  |  | 55631.91 | 55631.91 | 0 | 0 |  |  | 0 | 0 | 0 | 0
18 | 01.7.06.14-0027 | Лента двухсторонняя | кг | 1.23 |  | 1.23 | 30.4 |  | 37.39 | [13 empty] | 0 | 0 | 0 | 0 |  |  |  |  | 0 | 0 |  |  |  |  | 0 | 0
|  | Всего по позиции | [5 empty] | 37.39 |  |  |  |  | 37.39 | 0 | 0 | 0 | 0 | 0 | 0 | 0 | 0 | 37.39 |  |  |  |  | 37.39 | 37.39 | 0 | 0 |  |  | 0 | 0 | 0 | 0
19 | 15-01-070-01 | Облицовка: оконных проемов в наружных стенах откосной планкой из оцинкованной стали с полимерным покрытием с устройством водоотлива оконного из оцинкованной стали с полимерным покрытием Поправки к: ЭМ )*1,15; ОТм )*1,15; ОТ )*1,15; ЗТ )*1,15; ЗТм )*1,15 | м2 | 322.8 |  | 322.8 | [16 empty] | 5345.57 | 318489 | 2619.33 | 156060 |  |  |  |  | 318489 | 156060 |  |  |  |  | 0 | 0
| Поправка: Мет.421/пр 04.08.20 Пр.10 Т.1 п. 2 | Поправка: Мет.421/пр 04.08.20 Пр.10 Т.1 п. 2 Наименование: Производство работ осуществляется на территории действующего предприятия с наличием в зоне производства работ одного или нескольких из перечисленных ниже факторов: разветвленной сети транспортных и инженерных коммуникаций; стесненных условий для складирования материалов; действующего технологического оборудования; движения технологического транспорта.
| 1 | ОТ |  |  |  |  | 14.4 | 1.15 | 5345.57 | 59.58 | 318489
| 4 | М |  |  |  |  | 128.45 |  | 41463.66
|  | ЗТ | чел-ч | 1.55 | 1.15 | 575.391
|  | Итого по расценке |  |  |  |  | 142.85 |  | 46809.23 |  | 318489
|  | ФОТ | [6 empty] | 5345.57 |  | 318489
| Пр/812-015.0-1 | НР Отделочные работы | % | 100 |  | 100 |  |  | 5345.57 |  | 318489
| Пр/774-015.0 | СП Отделочные работы | % | 49 |  | 49 |  |  | 2619.33 |  | 156060
|  | Всего по позиции | [5 empty] | 54774.13 |  | 793038 |  |  | 54774.13 | 793038 | 5345.57 | 5345.57 | 318489 | 0 | 0 | 0 | 0 | 41463.66 |  |  |  |  | 54774.13 | 41463.66 | 0 | 5345.57 |  |  | 0 | 0 | 0 | 0
20 | 08-07-001-02 | Установка и разборка наружных инвентарных лесов высотой до 16 м: трубчатых для прочих отделочных работ Поправки к: ЭМ )*1,15; ОТм )*1,15; ОТ )*1,15; ЗТ )*1,15; ЗТм )*1,15 | 100 м2 | 6 |  | 6 | [16 empty] | 2858.79 | 170326 | 1793.24 | 106841 |  |  |  |  | 170326 | 106841 |  |  |  |  | 0 | 0
| Поправка: Мет.421/пр 04.08.20 Пр.10 Т.1 п. 2 | Поправка: Мет.421/пр 04.08.20 Пр.10 Т.1 п. 2 Наименование: Производство работ осуществляется на территории действующего предприятия с наличием в зоне производства работ одного или нескольких из перечисленных ниже факторов: разветвленной сети транспортных и инженерных коммуникаций; стесненных условий для складирования материалов; действующего технологического оборудования; движения технологического транспорта.
Объем: 6=600/100
| 1 | ОТ |  |  |  |  | 375.84 | 1.15 | 2593.32 | 59.58 | 154510
| 3 | ЭМ |  |  |  |  | 4.6 | 1.15 | 31.74
| 2 | в т.ч. ОТм |  |  |  |  | 0.81 | 1.15 | 5.58 | 59.58 | 332
| 4 | М |  |  |  |  | 343.22 |  | 2059.32
|  | ЗТ | чел-ч | 43.5 | 1.15 | 300.15
|  | ЗТм | чел-ч | 0.07 | 1.15 | 0.483
|  | Итого по расценке |  |  |  |  | 723.66 |  | 4684.38 |  | 154510
|  | ФОТ | [6 empty] | 2598.9 |  | 154842
| Пр/812-008.0-1 | НР Конструкции из кирпича и блоков | % | 110 |  | 110 |  |  | 2858.79 |  | 170326
| Пр/774-008.0 | СП Конструкции из кирпича и блоков | % | 69 |  | 69 |  |  | 1793.24 |  | 106841
|  | Всего по позиции | [5 empty] | 9336.41 |  | 431677 |  |  | 9336.41 | 431677 | 2593.32 | 2593.32 | 154510 | 5.58 | 332 | 31.74 | 0 | 2059.32 |  |  |  |  | 9336.41 | 2059.32 | 31.74 | 2593.32 |  |  | 0 | 0 | 0 | 0
|  | Итого прямые затраты по разделу (в базисном уровне цен) | [6 empty] | 431768.8
в том числе
|  | оплата труда | [6 empty] | 37086.62
|  | эксплуатация машин и механизмов | [6 empty] | 8841.34
|  | материальные ресурсы | [6 empty] | 385840.84
|  | перевозка | [6 empty] | 0
|  | Итого ФОТ (в базисном уровне цен) (справочно) | [6 empty] | 40561
|  | Итого накладные расходы (в базисном уровне цен) | [6 empty] | 40820.89
|  | Итого сметная прибыль (в базисном уровне цен) | [6 empty] | 20342.69
|  | Итого оборудование (в базисном уровне цен) | [6 empty] | 0
|  | Итого прочие затраты (в базисном уровне цен) | [6 empty] | 0
|  | Итого по разделу (в базисном уровне цен) | [6 empty] | 492932.38
в том числе
|  | материальные ресурсы, отсутствующие в СНБ (в текущем уровне цен) | [8 empty] | 0
|  | оборудование, отсутствующие в СНБ (в текущем уровне цен) | [8 empty] | 0
Раздел: Цоколь
21 | 26-01-036-01 | Изоляция изделиями из волокнистых и зернистых материалов с креплением на клее и дюбелями холодных поверхностей: наружных стен Поправки к: ЭМ )*1,15; ОТм )*1,15; ОТ )*1,15; ЗТ )*1,15; ЗТм )*1,15 | 100 м2 | 1.2165 |  | 1.2165 | [16 empty] | 180.92 | 10780 | 102.59 | 6112 |  |  |  |  | 10780 | 6112 |  |  |  |  | 0 | 0
| Поправка: Мет.421/пр 04.08.20 Пр.10 Т.1 п. 2 | Поправка: Мет.421/пр 04.08.20 Пр.10 Т.1 п. 2 Наименование: Производство работ осуществляется на территории действующего предприятия с наличием в зоне производства работ одного или нескольких из перечисленных ниже факторов: разветвленной сети транспортных и инженерных коммуникаций; стесненных условий для складирования материалов; действующего технологического оборудования; движения технологического транспорта.
Объем: 1,2165=121,65/100
| 1 | ОТ |  |  |  |  | 132.33 | 1.15 | 185.13 | 59.58 | 11030
| 3 | ЭМ |  |  |  |  | 5.79 | 1.15 | 8.1
| 2 | в т.ч. ОТм |  |  |  |  | 0.99 | 1.15 | 1.39 | 59.58 | 83
| 4 | М |  |  |  |  | 2536.09 |  | 3085.15
| 12.2.01.09 | Изделия теплоизоляционные | м3 | 0 |  | 0
|  | ЗТ | чел-ч | 16.06 | 1.15 | 22.4675
|  | ЗТм | чел-ч | 0.08 | 1.15 | 0.11192
|  | Итого по расценке |  |  |  |  | 2674.21 |  | 3278.38 |  | 11030
|  | ФОТ | [6 empty] | 186.52 |  | 11113
| Пр/812-020.0-1 | НР Теплоизоляционные работы | % | 97 |  | 97 |  |  | 180.92 |  | 10780
| Пр/774-020.0 | СП Теплоизоляционные работы | % | 55 |  | 55 |  |  | 102.59 |  | 6112
|  | Всего по позиции | [5 empty] | 3561.89 |  | 27922 |  |  | 3561.89 | 27922 | 185.13 | 185.13 | 11030 | 1.39 | 83 | 8.1 | 0 | 3085.15 |  |  |  |  | 3561.89 | 3085.15 | 8.1 | 185.13 |  |  | 0 | 0 | 0 | 0
22 | 01.7.15.07-0132 | Дюбели распорные с металлическим стержнем, размер 10x150 мм | 10 ШТ | 4.87 |  | 4.87 | 6.62 |  | 32.24 | [13 empty] | 0 | 0 | 0 | 0 |  |  |  |  | 0 | 0 |  |  |  |  | 0 | 0
Объем: 4,87=48,7/10
|  | Всего по позиции | [5 empty] | 32.24 |  |  |  |  | 32.24 | 0 | 0 | 0 | 0 | 0 | 0 | 0 | 0 | 32.24 |  |  |  |  | 32.24 | 32.24 | 0 | 0 |  |  | 0 | 0 | 0 | 0
23 | 12.2.05.09-0008 | Пенополистирол экструдированный ТЕХНОНИКОЛЬ XPS CARBON 30-280 Стандарт | м3 | 13.1382 |  | 13.1382 | 1497.04 |  | 19668.41 | [13 empty] | 0 | 0 | 0 | 0 |  |  |  |  | 0 | 0 |  |  |  |  | 0 | 0
Объем: 13,1382=121,65*0,1*1,08
|  | Всего по позиции | [5 empty] | 19668.41 |  |  |  |  | 19668.41 | 0 | 0 | 0 | 0 | 0 | 0 | 0 | 0 | 19668.41 |  |  |  |  | 19668.41 | 19668.41 | 0 | 0 |  |  | 0 | 0 | 0 | 0
24 | 15-02-037-01 | Устройство каркаса при оштукатуривании: стен Поправки к: ЭМ )*1,15; ОТм )*1,15; ОТ )*1,15; ЗТ )*1,15; ЗТм )*1,15 | 100 м2 | 1.2165 |  | 1.2165 | [16 empty] | 289.97 | 17276 | 142.09 | 8465 |  |  |  |  | 17276 | 8465 |  |  |  |  | 0 | 0
| Поправка: Мет.421/пр 04.08.20 Пр.10 Т.1 п. 2 | Поправка: Мет.421/пр 04.08.20 Пр.10 Т.1 п. 2 Наименование: Производство работ осуществляется на территории действующего предприятия с наличием в зоне производства работ одного или нескольких из перечисленных ниже факторов: разветвленной сети транспортных и инженерных коммуникаций; стесненных условий для складирования материалов; действующего технологического оборудования; движения технологического транспорта.
Объем: 1,2165=121,65/100
| 1 | ОТ |  |  |  |  | 204.71 | 1.15 | 286.39 | 59.58 | 17063
| 3 | ЭМ |  |  |  |  | 11.26 | 1.15 | 15.75
| 2 | в т.ч. ОТм |  |  |  |  | 2.56 | 1.15 | 3.58 | 59.58 | 213
| 4 | М |  |  |  |  | 1612.32 |  | 1961.39
|  | ЗТ | чел-ч | 22.3 | 1.15 | 31.1971
|  | ЗТм | чел-ч | 0.21 | 1.15 | 0.29378
|  | Итого по расценке |  |  |  |  | 1828.29 |  | 2263.53 |  | 17063
|  | ФОТ | [6 empty] | 289.97 |  | 17276
| Пр/812-015.0-1 | НР Отделочные работы | % | 100 |  | 100 |  |  | 289.97 |  | 17276
| Пр/774-015.0 | СП Отделочные работы | % | 49 |  | 49 |  |  | 142.09 |  | 8465
|  | Всего по позиции | [5 empty] | 2695.59 |  | 42804 |  |  | 2695.59 | 42804 | 286.39 | 286.39 | 17063 | 3.58 | 213 | 15.75 | 0 | 1961.39 |  |  |  |  | 2695.59 | 1961.39 | 15.75 | 286.39 |  |  | 0 | 0 | 0 | 0
25 | 15-02-036-01 | Штукатурка по сетке без устройства каркаса: улучшенная стен Поправки к: М )*2; ЭМ )*2)*1,15; ОТм )*2)*1,15; ОТ )*2)*1,15; ЗТ )*2)*1,15; ЗТм )*2)*1,15 | 100 м2 | 1.2165 |  | 1.2165 | [16 empty] | 3006.85 | 179148 | 1473.36 | 87783 |  |  |  |  | 179148 | 87783 |  |  |  |  | 0 | 0
| Поправка: Мет.421/пр 04.08.20 Пр.10 Т.1 п. 2 | Поправка: Мет.421/пр 04.08.20 Пр.10 Т.1 п. 2 Наименование: Производство работ осуществляется на территории действующего предприятия с наличием в зоне производства работ одного или нескольких из перечисленных ниже факторов: разветвленной сети транспортных и инженерных коммуникаций; стесненных условий для складирования материалов; действующего технологического оборудования; движения технологического транспорта.
Объем: 1,2165=121,65/100
| 1 | ОТ |  |  |  |  | 1055.7 | 2.3 | 2953.8 | 59.58 | 175987
| 3 | ЭМ |  |  |  |  | 53.24 | 2.3 | 148.96
| 2 | в т.ч. ОТм |  |  |  |  | 18.96 | 2.3 | 53.05 | 59.58 | 3161
| 4 | М |  |  |  |  | 4768.29 | 2 | 11601.25
|  | ЗТ | чел-ч | 115 | 2.3 | 321.7643
|  | ЗТм | чел-ч | 1.44 | 2.3 | 4.029
|  | Итого по расценке |  |  |  |  | 5877.23 |  | 14704.01 |  | 175987
|  | ФОТ | [6 empty] | 3006.85 |  | 179148
| Пр/812-015.0-1 | НР Отделочные работы | % | 100 |  | 100 |  |  | 3006.85 |  | 179148
| Пр/774-015.0 | СП Отделочные работы | % | 49 |  | 49 |  |  | 1473.36 |  | 87783
|  | Всего по позиции | [5 empty] | 19184.22 |  | 442918 |  |  | 19184.22 | 442918 | 2953.8 | 2953.8 | 175987 | 53.05 | 3161 | 148.96 | 0 | 11601.25 |  |  |  |  | 19184.22 | 11601.25 | 148.96 | 2953.8 |  |  | 0 | 0 | 0 | 0
26 | 03.2.01.01-0001 | Портландцемент общестроительного назначения бездобавочный М400 Д0 (ЦЕМ I 32,5Н) | т | -0.0316 |  | -0.0316 | 412 |  | -13.02 | [13 empty] | 0 | 0 | 0 | 0 |  |  |  |  | 0 | 0 |  |  |  |  | 0 | 0
| Поправка: Мет.421/пр 04.08.20 Пр.10 Т.1 п. 2 | Поправка: Мет.421/пр 04.08.20 Пр.10 Т.1 п. 2 Наименование: Производство работ осуществляется на территории действующего предприятия с наличием в зоне производства работ одного или нескольких из перечисленных ниже факторов: разветвленной сети транспортных и инженерных коммуникаций; стесненных условий для складирования материалов; действующего технологического оборудования; движения технологического транспорта.
Объем: -0,0316=1,2165*-0,026
|  | Всего по позиции | [5 empty] | -13.02 |  |  |  |  | -13.02 | 0 | 0 | 0 | 0 | 0 | 0 | 0 | 0 | -13.02 |  |  |  |  | -13.02 | -13.02 | 0 | 0 |  |  | 0 | 0 | 0 | 0
27 | 03.2.02.02-0001 | Портландцемент гидрофобный М400 ГЦ (ЦЕМ II 32,5) | т | 0.0158 |  | 0.0158 | 468.96 |  | 7.41 | [13 empty] | 0 | 0 | 0 | 0 |  |  |  |  | 0 | 0 |  |  |  |  | 0 | 0
|  | Всего по позиции | [5 empty] | 7.41 |  |  |  |  | 7.41 | 0 | 0 | 0 | 0 | 0 | 0 | 0 | 0 | 7.41 |  |  |  |  | 7.41 | 7.41 | 0 | 0 |  |  | 0 | 0 | 0 | 0
|  | Итого прямые затраты по разделу (в базисном уровне цен) | [6 empty] | 39940.96
в том числе
|  | оплата труда | [6 empty] | 3425.32
|  | эксплуатация машин и механизмов | [6 empty] | 172.81
|  | материальные ресурсы | [6 empty] | 36342.83
|  | перевозка | [6 empty] | 0
|  | Итого ФОТ (в базисном уровне цен) (справочно) | [6 empty] | 3483.34
|  | Итого накладные расходы (в базисном уровне цен) | [6 empty] | 3477.74
|  | Итого сметная прибыль (в базисном уровне цен) | [6 empty] | 1718.04
|  | Итого оборудование (в базисном уровне цен) | [6 empty] | 0
|  | Итого прочие затраты (в базисном уровне цен) | [6 empty] | 0
|  | Итого по разделу (в базисном уровне цен) | [6 empty] | 45136.74
в том числе
|  | материальные ресурсы, отсутствующие в СНБ (в текущем уровне цен) | [8 empty] | 0
|  | оборудование, отсутствующие в СНБ (в текущем уровне цен) | [8 empty] | 0
ВСЕГО по смете (в базисном и текущем уровнях цен)
|  | ВСЕГО прямые затраты по смете | [6 empty] | 719174.69 |  | 10935534
в том числе
|  | оплата труда | [6 empty] | 99129.05 |  | 5906108
| Письмо Минстроя России от 10.06.2022 № 26784-ИФ/09 | эксплуатация машин и механизмов | [6 empty] | 14759.6 | 16.78 | 247666
| Письмо Минстроя России от 10.06.2022 № 26784-ИФ/09 | материальные ресурсы | [6 empty] | 605286.04 | 7.9 | 4781760
| Письмо Минстроя России от 10.06.2022 № 26784-ИФ/09 | перевозка | [6 empty] | 0 | 11.16 | 0
|  | Всего ФОТ (справочно) | [6 empty] | 105152.29 |  | 6264972
|  | Всего накладные расходы | [6 empty] | 104175.48 |  | 6206774
|  | Всего сметная прибыль | [6 empty] | 54338.58 |  | 3237491
| Письмо Минстроя России от 02.06.2022 №24922-ИФ/09 | Всего оборудование | [6 empty] | 0 | 6.16 | 0
|  | Всего прочие затраты | [6 empty] | 0 |  | 0
в том числе
| Письмо Минстроя России от 10.06.2022 № 26784-ИФ/09 | пусконаладочные работы | [6 empty] | 0 | 48.91 | 0
| Письмо Минстроя России от 02.06.2022 №24922-ИФ/09 | прочие затраты | [6 empty] | 0 | 12.21 | 0
|  | ВСЕГО по смете (в базисном и текущем уровнях цен) | [6 empty] | 877688.75 |  | 20379799
в том числе
|  | материальные ресурсы, отсутствующие в СНБ (в текущем уровне цен) | [8 empty] | 0
|  | оборудование, отсутствующие в СНБ (в текущем уровне цен) | [8 empty] | 0
Составил
[должность,подпись(инициалы,фамилия)]
Проверил
[должность,подпись(инициалы,фамилия)]

## Source
0 | АтомСмета |  | _PS_ |  | 0 | 3 | 0 | АтомСмета |  | 0 | 34575 | 39449400 | 11 | 3 | 4 | 4
1 | 1 | -1 |  |  |  | Административно-бытовой корпус | [125 empty] | 0
1 | 316 | 0 | 217 | 0 | С4 | Отделочные работы |  | 0 | Ведомость объемов работ | 1 | 1 | 6 |  | 0 | 0 | 0 | 0 | 0 | 3 | ФЕР-2001 (редакция 2020г. с изм.1-9) | 0 | [31 empty] | 0 | [5 empty] | Сметные нормы списания | Коды ценников | 1 | 1 | 0 | 0 | 1 | 0 | 2 | 2 | 1 | 1 | 0 | 0 | 0 | 0 | 0 | !!!421 ФЕР-2020 И9 812/пр 774/пр 2-й кв. 2022 | Версия 1.6.0 ГСН (ГЭСН, ФЕР) и ТЕР (Методики НР (812/пр, 636/пр, 611/пр) и СП (774/пр и 317/пр) применять с 11.09.2022 г.) | ФЕР-2020 - изменения И9 | ФЕР-2020 - изменения И9 | ФЕР-2020 - изменения И9 | ФЕР-2020 - изменения И9 | Поправки для ГСН (ФЕР) 2020 от 11.09.2022 г И9 Строительство | 0 | 0 | 403505160 |  |  | 9 | [5 empty] | ГОСУДАРСТВЕННЫЕ СМЕТНЫЕ НОРМАТИВЫ (ФЕР-2020), утвержденные приказами Минстроя России от 26 декабря 2019 г. № 876/пр (в редакции приказов Минстроя РФ от 30 марта 2020 г. № 172/пр, от 1 июня 2020 г. № 294/пр, от 30 июня 2020 г. № 352/пр, от 20 октября 2020 г. № 636/пр, от 9 февраля 2021 г. № 51/пр, от 24 мая 2021 г. № 321/пр, от 24 июня 2021 г. № 408/пр, от 14 октября 2021 № 746/пр, от 20 декабря 2021 № 962/пр) | ГСН | 44551 | 395 | [34 empty] | 0
15 | 1
52 | 316 | 1 | 12 | 0 | С4 | Отделочные работы | [7 empty] | 719174.69 | 605286.04 | 14759.6 | 6023.24 | 99129.05 | 0 | 10650.1862 | 561.2723 | 0 | 104175.48 | 54292.7 | 0 | 0 | 0 | 0 | 0 | 0 | 0 | 0 | 0 | 0 | 0 | 0 | 0 | 0 | 0 | 0 | 0 | 0 | 877642.87 | 877642.87 | 0 | 0 | 605286.04 | 605286.04 | 0 | 605286.04 | 0 | 0 | 0 | 0 | 0 | 0 | 0 | 0 | 0 | 0 | 0 | 0 | 0 | 0 | 0 | 0 | 0 | 0 | 0 | 0 | 0 | 0 | 0 | 0 | 0 | 0 | 0 | 0 | 0 | 0 | 0 | 0 | 0 | 0 | 0 | 0 | 0 | 0 | 0 | 0 | 0 | 0 | 0 | 0 | 0 | 0 | 0 | 0 | 0 | 0 | 0 | 0 | 0 | 0 | 0 | 0 | 0 | 0 | 0 | 719174.69 | 605286.04 | 14759.6 | 6023.24 | 99129.05 | 0 | 10650.1862 | 561.2723 | 0 | 104175.48 | 54338.58 | 0 | 0 | 0 | 0 | 0 | 0 | 0 | 0 | 0 | 0 | 0 | 0 | 0 | 0 | 0 | 0 | 0 | 0 | 877688.75 | 877688.75 | 0 | 0 | 605286.04 | 605286.04 | 0 | 605286.04 | 0 | 0 | 0 | 0 | 0 | 0 | 0 | 0 | 0 | 0 | 0 | 0 | 0 | 0 | 0 | 0 | 0 | 0 | 0 | 0 | 0 | 0 | 0 | 0 | 0 | 0 | 0 | 0 | 0 | 0 | 0 | 0 | 0 | 0 | 0 | 0 | 0 | 0 | 0 | 0 | 0 | 0 | 0 | 0 | 0 | 0 | 0 | 0 | 0 | 0 | 0 | 0 | 0 | 0 | 0 | 0 | 0 | 0 | 0
3 | 1 |  | 187 |  |  | Отделочные работы |  | 0 | Ведомость объемов работ | -1 | Б1 | [6 empty] | 224801566 | 224801558 |  | 0 | [53 empty] | 0 | [7 empty] | 0 | 0
52 | 1 | 3 | 20 | 0 |  | Отделочные работы | [7 empty] | 719174.69 | 605286.04 | 14759.6 | 6023.24 | 99129.05 | 0 | 10650.1862 | 561.2723 | 0 | 104175.48 | 54292.7 | 0 | 0 | 0 | 0 | 0 | 0 | 0 | 0 | 0 | 0 | 0 | 0 | 0 | 0 | 0 | 0 | 0 | 0 | 877642.87 | 877642.87 | 0 | 0 | 605286.04 | 605286.04 | 0 | 605286.04 | 0 | 0 | 0 | 0 | 0 | 0 | 0 | 0 | 0 | 0 | 0 | 0 | 0 | 0 | 0 | 0 | 0 | 0 | 0 | 0 | 0 | 0 | 0 | 0 | 0 | 0 | 0 | 0 | 0 | 0 | 0 | 0 | 0 | 0 | 0 | 0 | 0 | 0 | 0 | 0 | 0 | 0 | 0 | 0 | 0 | 0 | 0 | 0 | 0 | 0 | 0 | 0 | 0 | 0 | 0 | 0 | 0 | 0 | 0 | 719174.69 | 605286.04 | 14759.6 | 6023.24 | 99129.05 | 0 | 10650.1862 | 561.2723 | 0 | 104175.48 | 54338.58 | 0 | 0 | 0 | 0 | 0 | 0 | 0 | 0 | 0 | 0 | 0 | 0 | 0 | 0 | 0 | 0 | 0 | 0 | 877688.75 | 877688.75 | 0 | 0 | 605286.04 | 605286.04 | 0 | 605286.04 | 0 | 0 | 0 | 0 | 0 | 0 | 0 | 0 | 0 | 0 | 0 | 0 | 0 | 0 | 0 | 0 | 0 | 0 | 0 | 0 | 0 | 0 | 0 | 0 | 0 | 0 | 0 | 0 | 0 | 0 | 0 | 0 | 0 | 0 | 0 | 0 | 0 | 0 | 0 | 0 | 0 | 0 | 0 | 0 | 0 | 0 | 0 | 0 | 0 | 0 | 0 | 0 | 0 | 0 | 0 | 0 | 0 | 0 | 0
4 | 1 |  | 55 |  | Новый раздел | Внутренняя отделка помещений |  | 0 |  | 0 | [7 empty] | 224801566 | 224801558 |  | 0 | [53 empty] | 0 | [11 empty] | 0
52 | 1 | 4 | 24 | 0 | Новый раздел | Внутренняя отделка помещений | [7 empty] | 247464.93 | 183102.37 | 5745.45 | 2490.84 | 58617.11 | 0 | 6369.305 | 257.3187 | 0 | 59876.85 | 32231.97 | 0 | 0 | 247464.93 | 183102.37 | 5745.45 | 2490.84 | 58617.11 | 0 | 6369.305 | 257.3187 | 0 | 59876.85 | 32231.97 | 0 | 0 | 0 | 0 | 0 | 339573.75 | 339573.75 | 0 | 0 | 183102.37 | 183102.37 | 0 | 183102.37 | 0 | 0 | 0 | 0 | 0 | 0 | 0 | 0 | 0 | 0 | 0 | 0 | 0 | 0 | 0 | 0 | 0 | 0 | 0 | 0 | 0 | 0 | 0 | 0 | 0 | 0 | 0 | 339573.75 | 339573.75 | 0 | 0 | 183102.37 | 183102.37 | 0 | 183102.37 | 0 | 0 | 0 | 0 | 0 | 0 | 0 | 0 | 0 | 0 | 0 | 0 | 0 | 0 | 0 | 0 | 0 | 0 | 0 | 0 | 0 | 0 | 0 | 0 | 247464.93 | 183102.37 | 5745.45 | 2490.84 | 58617.11 | 0 | 6369.305 | 257.3187 | 0 | 59876.85 | 32225.87 | 0 | 0 | 247464.93 | 183102.37 | 5745.45 | 2490.84 | 58617.11 | 0 | 6369.305 | 257.3187 | 0 | 59876.85 | 32225.87 | 0 | 0 | 0 | 0 | 0 | 339567.65 | 339567.65 | 0 | 0 | 183102.37 | 183102.37 | 0 | 183102.37 | 0 | 0 | 0 | 0 | 0 | 0 | 0 | 0 | 0 | 0 | 0 | 0 | 0 | 0 | 0 | 0 | 0 | 0 | 0 | 0 | 0 | 0 | 0 | 0 | 0 | 0 | 0 | 339567.65 | 339567.65 | 0 | 0 | 183102.37 | 183102.37 | 0 | 183102.37 | 0 | 0 | 0 | 0 | 0 | 0 | 0 | 0 | 0 | 0 | 0 | 0 | 0 | 0 | 0 | 0 | 0 | 0 | 0 | 0 | 0 | 0 | 0 | 0
19 | 1 |  |  |  |  | Потолки | [19 empty] | 1 | [190 empty] | 0
17 | 1 | 4 | 5 | 1 | 15-04-002-04 | Силикатная окраска водными составами внутри помещений: по штукатурке и кирпичу | 100 м2 | 6.151 | 0 | 6.151 |  |  |  | 1523.29 | 0 | 32.29 | 6.95 | 1491 | 0 | 182.5002 | 0.56589 | 0 | 1497.95 | 734 |  | 224801565 | 247.65 | 0 | 5.25 | 1.13 | 242.4 | 0 | 29.67 | 0.092 | 0 | 107.67 | 0 | 2.28 | 0.49 | 105.39 | 0 | 12.9 | 0.04 | 0 | 100 | 49 | 1 | 1 |  |  | 1 | 1 | 1 | 1 |  |  |  |  | 0 | 1 | ФЕР-2001, 15-04-002-04, приказ Минстроя России № 876/пр от 26.12.2019 |  |  | 15001 | 0 |  | 0 | 2 | 0 | 1 | 1 | 1 | 1 | 1 | 1 |  | 100 | 49 |  |  |  | 0 | 0 | 0 | [5 empty] | 0 | Поправка: Мет.421/пр 04.08.20 Пр.10 Т.1 п. 2 Наименование: Производство работ осуществляется на территории действующего предприятия с наличием в зоне производства работ одного или нескольких из перечисленных ниже факторов: разветвленной сети транспортных и инженерных коммуникаций; стесненных условий для складирования материалов; действующего технологического оборудования; движения технологического транспорта. | 0 | 1523.29 | 0 | 5.25 | 1.13 | 242.4 | 0 | 29.67 | 0.092 | 0 | 1497.95 | 733.9955 |  |  |  | )*2 | )*2)*1,15 | )*2)*1,15 | )*2)*1,15 |  | )*2)*1,15 | )*2)*1,15 |  |  |  | 0 | 0 | 1 | 1 |  |  |  | 1005 | 100 м2 | 100 м2 | 100 | [6 empty] | 224644607 | 2 | Общестроительные работы | 15 | Отделочные работы | 1 | 15001 | Отделочные работы | ФЕР-15 |  | Поправка: Мет.421/пр 04.08.20 Пр.10 Т.1 п. 2 |  | 512 | 107.67 | 0 | 2.28 | 0.49 | 105.39 | 12.9 | 0.04 | 0 | [17 empty] | 0 | 0 | 0 |  |  |  |  | 100 | 49 |  |  |  |  | 1 |  | 1356011655 | 2 | 1 | -2 | 0 | 0 | 0 | 3755.24 | 3755.24 | 0 | 0 |  | 0 | 3 | 0 | )*2 | 0 | 1 | 0 | 0 | 0 | 0 | 7 | 1491 | 1498 | 734 | Пр/812-015.0-1 | Пр/774-015.0 | Отделочные работы | Отделочные работы | 0
17 | 1 | 8 | 10 | 1 | 15-04-002-04 | Силикатная окраска водными составами внутри помещений: по штукатурке и кирпичу | 100 м2 | 6.151 | 0 | 6.151 |  |  |  | 1523.29 | 0 | 32.29 | 6.95 | 1491 | 0 | 182.5002 | 0.56589 | 0 | 1497.95 | 734 |  | 224801557 | 247.65 | 0 | 5.25 | 1.13 | 242.4 | 0 | 29.67 | 0.092 | 0 | 107.67 | 0 | 2.28 | 0.49 | 105.39 | 0 | 12.9 | 0.04 | 0 | 100 | 49 | 1 | 1 |  |  | 1 | 59.58 | 1 | 1 |  |  |  |  | 0 | 1 | ФЕР-2001, 15-04-002-04, приказ Минстроя России № 876/пр от 26.12.2019 |  |  | 15001 | 0 | Письмо Минстроя России от 10.06.2022 № 26784-ИФ/09; Письмо Минстроя России от 10.06.2022 № 26784-ИФ/09; Письмо Минстроя России от 10.06.2022 № 26784-ИФ/09; Письмо Минстроя России от 10.06.2022 № 26784-ИФ/09; | 1 | 2 | 0 | 59.58 | 1 | 1 | 1 | 1 | 1 |  | 100 | 49 |  |  |  | 0 | 0 | 0 | [5 empty] | 0 | Поправка: Мет.421/пр 04.08.20 Пр.10 Т.1 п. 2 Наименование: Производство работ осуществляется на территории действующего предприятия с наличием в зоне производства работ одного или нескольких из перечисленных ниже факторов: разветвленной сети транспортных и инженерных коммуникаций; стесненных условий для складирования материалов; действующего технологического оборудования; движения технологического транспорта. | 0 | 1523.29 | 0 | 5.25 | 1.13 | 242.4 | 0 | 29.67 | 0.092 | 0 | 1497.95 | 733.9955 |  |  |  | )*2 | )*2)*1,15 | )*2)*1,15 | )*2)*1,15 |  | )*2)*1,15 | )*2)*1,15 |  |  |  | 0 | 0 | 1 | 1 |  |  |  | 1005 | 100 м2 | 100 м2 | 100 | [6 empty] | 224644607 | 2 | Общестроительные работы | 15 | Отделочные работы | 1 | 15001 | Отделочные работы | ФЕР-15 |  | Поправка: Мет.421/пр 04.08.20 Пр.10 Т.1 п. 2 |  | 512 | 107.67 | 0 | 2.28 | 0.49 | 105.39 | 12.9 | 0.04 | 0 | [17 empty] | 0 | 0 | 0 |  |  |  |  | 100 | 49 |  |  |  |  | 1 |  | 1356011655 | 2 | 1 | 4 | 0 | 0 | 0 | 3755.24 | 3755.24 | 0 | 0 |  | 0 | 3 | 0 | )*2 | 0 | 1 | 0 | 0 | 0 | 0 | 414 | 88834 | 89248 | 43732 | Пр/812-015.0-1 | Пр/774-015.0 | Отделочные работы | Отделочные работы | 0
17 | 1 |  |  | 2 | 14.3.02.05-0201 | Краски силикатные | кг | 369.06 | 0 | 369.06 |  |  |  | 13954.16 | 13954.16 | 0 | 0 | 0 | 0 | 0 | 0 | 0 | 0 | 0 |  | 224801565 | 37.81 | 37.81 | 0 | 0 | 0 | 0 | 0 | 0 | 0 | 37.81 | 37.81 | 0 | 0 | 0 | 0 | 0 | 0 | 0 | 0 | 0 | 1 | 1 |  |  | 1 | 1 | 1 | 1 |  |  |  |  | 3 | 1 | ФССЦ-2001, 14.3.02.05-0201, приказ Минстроя России № 876/пр от 26.12.2019 |  |  | 500001 | 0 |  | 0 | 8 | 0 | 1 | 1 | 1 | 1 | 1 | 1 |  | 0 | 0 |  |  |  | 0 | 0 | 0 | [5 empty] | 0 |  | 0 | 13954.16 | 37.81 | 0 | 0 | 0 | 0 | 0 | 0 | 0 | 0 | 0 | [13 empty] | 0 | 0 | 1 | 1 |  |  |  | 1009 | кг | кг | 1 | [6 empty] | 224644514 | 8 | Материалы строительные | 0 |  | 1 | 500001 | Материалы и конструкции ( строительные ) по ценникам и каталогом | ФССЦст |  |  |  | 0 | 37.81 | 37.81 | 0 | 0 | 0 | 0 | 0 | 0 | [17 empty] | 0 | 0 | 0 |  |  |  |  | 0 | 0 |  |  |  |  | 1 |  | 1404178691 | 2 | 1 | 4 | 0 | 0 | 0 | 13954.16 | 13954.16 | 0 | 0 |  | 0 | 3 | 0 |  | 0 | 1 | 0 | 0 | 0 | 0 | 0 | 0 | 0 | 0 |  |  |  |  | 0
17 | 1 |  |  | 2 | 14.3.02.05-0201 | Краски силикатные | кг | 369.06 | 0 | 369.06 |  |  |  | 13954.16 | 13954.16 | 0 | 0 | 0 | 0 | 0 | 0 | 0 | 0 | 0 |  | 224801557 | 37.81 | 37.81 | 0 | 0 | 0 | 0 | 0 | 0 | 0 | 37.81 | 37.81 | 0 | 0 | 0 | 0 | 0 | 0 | 0 | 0 | 0 | 1 | 1 |  |  | 1 | 1 | 1 | 1 |  |  |  |  | 3 | 1 | ФССЦ-2001, 14.3.02.05-0201, приказ Минстроя России № 876/пр от 26.12.2019 |  |  | 500001 | 0 | Письмо Минстроя России от 10.06.2022 № 26784-ИФ/09 | 1 | 8 | 0 | 1 | 1 | 1 | 1 | 1 | 1 |  | 0 | 0 |  |  |  | 0 | 0 | 0 | [5 empty] | 0 |  | 0 | 13954.16 | 37.81 | 0 | 0 | 0 | 0 | 0 | 0 | 0 | 0 | 0 | [13 empty] | 0 | 0 | 1 | 1 |  |  |  | 1009 | кг | кг | 1 | [6 empty] | 224644514 | 8 | Материалы строительные | 0 |  | 1 | 500001 | Материалы и конструкции ( строительные ) по ценникам и каталогом | ФССЦст |  |  |  | 0 | 37.81 | 37.81 | 0 | 0 | 0 | 0 | 0 | 0 | [17 empty] | 0 | 0 | 0 |  |  |  |  | 0 | 0 |  |  |  |  | 1 |  | 1404178691 | 2 | 1 | 4 | 0 | 0 | 0 | 13954.16 | 13954.16 | 0 | 0 |  | 0 | 3 | 0 |  | 0 | 1 | 0 | 0 | 0 | 0 | 0 | 0 | 0 | 0 |  |  |  |  | 0
19 | 1 |  |  |  |  | Стены кирпичные | [19 empty] | 1 | [190 empty] | 0
17 | 1 | 16 | 18 | 3 | 15-02-016-03 | Штукатурка поверхностей внутри здания цементно-известковым или цементным раствором по камню и бетону: улучшенная стен | 100 м2 | 39.2224 | 0 | 39.2224 |  |  |  | 79896.82 | 44337 | 4184.25 | 2400.41 | 31375.57 | 0 | 3337.8262 | 249.8859 | 0 | 33775.98 | 16550.23 |  | 224801565 | 2037.02 | 1130.4 | 106.68 | 61.2 | 799.94 | 0 | 85.1 | 6.371 | 0 | 1918.77 | 1130.4 | 92.77 | 53.22 | 695.6 | 0 | 74 | 5.54 | 0 | 100 | 49 | 1 | 1 |  |  | 1 | 1 | 1 | 1 |  |  |  |  | 0 | 1 | ФЕР-2001, 15-02-016-03, приказ Минстроя России № 876/пр от 26.12.2019 |  |  | 15001 | 0 |  | 0 | 2 | 0 | 1 | 1 | 1 | 1 | 1 | 1 |  | 100 | 49 |  |  |  | 0 | 0 | 0 | [5 empty] | 0 | Поправка: Мет.421/пр 04.08.20 Пр.10 Т.1 п. 2 Наименование: Производство работ осуществляется на территории действующего предприятия с наличием в зоне производства работ одного или нескольких из перечисленных ниже факторов: разветвленной сети транспортных и инженерных коммуникаций; стесненных условий для складирования материалов; действующего технологического оборудования; движения технологического транспорта. | 0 | 79896.82 | 1130.4 | 106.68 | 61.2 | 799.94 | 0 | 85.1 | 6.371 | 0 | 33775.98 | 16550.2302 |  |  |  |  | )*1,15 | )*1,15 | )*1,15 |  | )*1,15 | )*1,15 |  |  |  | 0 | 0 | 1 | 1 |  |  |  | 1005 | 100 м2 | 100 м2 | 100 | [6 empty] | 224644607 | 2 | Общестроительные работы | 15 | Отделочные работы | 1 | 15001 | Отделочные работы | ФЕР-15 |  | Поправка: Мет.421/пр 04.08.20 Пр.10 Т.1 п. 2 |  | 768 | 1918.77 | 1130.4 | 92.77 | 53.22 | 695.6 | 74 | 5.54 | 0 | [17 empty] | 0 | 0 | 0 |  |  |  |  | 100 | 49 |  |  |  |  | 1 |  | -1579105805 | 2 | 1 | -2 | 0 | 0 | 0 | 130223.03 | 130223.03 | 0 | 0 |  | 0 | 3 | 0 |  | 0 | 1 | 0 | 0 | 0 | 0 | 2400 | 31376 | 33776 | 16550 | Пр/812-015.0-1 | Пр/774-015.0 | Отделочные работы | Отделочные работы | 0
17 | 1 | 24 | 26 | 3 | 15-02-016-03 | Штукатурка поверхностей внутри здания цементно-известковым или цементным раствором по камню и бетону: улучшенная стен | 100 м2 | 39.2224 | 0 | 39.2224 |  |  |  | 79896.82 | 44337 | 4184.25 | 2400.41 | 31375.57 | 0 | 3337.8262 | 249.8859 | 0 | 33775.98 | 16550.23 |  | 224801557 | 2037.02 | 1130.4 | 106.68 | 61.2 | 799.94 | 0 | 85.1 | 6.371 | 0 | 1918.77 | 1130.4 | 92.77 | 53.22 | 695.6 | 0 | 74 | 5.54 | 0 | 100 | 49 | 1 | 1 |  |  | 1 | 59.58 | 1 | 1 |  |  |  |  | 0 | 1 | ФЕР-2001, 15-02-016-03, приказ Минстроя России № 876/пр от 26.12.2019 |  |  | 15001 | 0 | Письмо Минстроя России от 10.06.2022 № 26784-ИФ/09; Письмо Минстроя России от 10.06.2022 № 26784-ИФ/09; Письмо Минстроя России от 10.06.2022 № 26784-ИФ/09; Письмо Минстроя России от 10.06.2022 № 26784-ИФ/09; | 1 | 2 | 0 | 59.58 | 1 | 1 | 1 | 1 | 1 |  | 100 | 49 |  |  |  | 0 | 0 | 0 | [5 empty] | 0 | Поправка: Мет.421/пр 04.08.20 Пр.10 Т.1 п. 2 Наименование: Производство работ осуществляется на территории действующего предприятия с наличием в зоне производства работ одного или нескольких из перечисленных ниже факторов: разветвленной сети транспортных и инженерных коммуникаций; стесненных условий для складирования материалов; действующего технологического оборудования; движения технологического транспорта. | 0 | 79896.82 | 1130.4 | 106.68 | 61.2 | 799.94 | 0 | 85.1 | 6.371 | 0 | 33775.98 | 16550.2302 |  |  |  |  | )*1,15 | )*1,15 | )*1,15 |  | )*1,15 | )*1,15 |  |  |  | 0 | 0 | 1 | 1 |  |  |  | 1005 | 100 м2 | 100 м2 | 100 | [6 empty] | 224644607 | 2 | Общестроительные работы | 15 | Отделочные работы | 1 | 15001 | Отделочные работы | ФЕР-15 |  | Поправка: Мет.421/пр 04.08.20 Пр.10 Т.1 п. 2 |  | 768 | 1918.77 | 1130.4 | 92.77 | 53.22 | 695.6 | 74 | 5.54 | 0 | [17 empty] | 0 | 0 | 0 |  |  |  |  | 100 | 49 |  |  |  |  | 1 |  | -1579105805 | 2 | 1 | 4 | 0 | 0 | 0 | 130223.03 | 130223.03 | 0 | 0 |  | 0 | 3 | 0 |  | 0 | 1 | 0 | 0 | 0 | 0 | 143016 | 1869356 | 2012372 | 986062 | Пр/812-015.0-1 | Пр/774-015.0 | Отделочные работы | Отделочные работы | 0
17 | 1 | 31 | 34 | 4 | 15-04-005-05 | Окраска поливинилацетатными водоэмульсионными составами улучшенная: по сборным конструкциям стен, подготовленным под окраску | 100 м2 | 39.2224 | 0 | 39.2224 |  |  |  | 11643.95 | 3246.83 | 269.85 | 50.99 | 8127.27 | 0 | 906.0374 | 4.3145 | 0 | 8178.26 | 4007.35 |  | 224801565 | 296.87 | 82.78 | 6.88 | 1.3 | 207.21 | 0 | 23.1 | 0.11 | 0 | 296.87 | 82.78 | 6.88 | 1.3 | 207.21 | 0 | 23.1 | 0.11 | 0 | 100 | 49 | 1 | 1 |  |  | 1 | 1 | 1 | 1 |  |  |  |  | 0 | 1 | ФЕР-2001, 15-04-005-05, приказ Минстроя России № 876/пр от 26.12.2019 |  |  | 15001 | 0 |  | 0 | 2 | 0 | 1 | 1 | 1 | 1 | 1 | 1 |  | 100 | 49 |  |  |  | 0 | 0 | 0 | [5 empty] | 0 |  | 0 | 11643.95 | 82.78 | 6.88 | 1.3 | 207.21 | 0 | 23.1 | 0.11 | 0 | 8178.26 | 4007.3474 | [13 empty] | 0 | 0 | 1 | 1 |  |  |  | 1005 | 100 м2 | 100 м2 | 100 | [6 empty] | 224644607 | 2 | Общестроительные работы | 15 | Отделочные работы | 1 | 15001 | Отделочные работы | ФЕР-15 |  |  |  | 0 | 296.87 | 82.78 | 6.88 | 1.3 | 207.21 | 23.1 | 0.11 | 0 | [17 empty] | 0 | 0 | 0 |  |  |  |  | 100 | 49 |  |  |  |  | 1 |  | -591156103 | 2 | 1 | -2 | 0 | 0 | 0 | 23829.56 | 23829.56 | 0 | 0 |  | 0 | 3 | 0 |  | 0 | 1 | 0 | 0 | 0 | 0 | 51 | 8127 | 8178 | 4007 | Пр/812-015.0-1 | Пр/774-015.0 | Отделочные работы | Отделочные работы | 0
17 | 1 | 38 | 42 | 4 | 15-04-005-05 | Окраска поливинилацетатными водоэмульсионными составами улучшенная: по сборным конструкциям стен, подготовленным под окраску | 100 м2 | 39.2224 | 0 | 39.2224 |  |  |  | 11643.95 | 3246.83 | 269.85 | 50.99 | 8127.27 | 0 | 906.0374 | 4.3145 | 0 | 8178.26 | 4007.35 |  | 224801557 | 296.87 | 82.78 | 6.88 | 1.3 | 207.21 | 0 | 23.1 | 0.11 | 0 | 296.87 | 82.78 | 6.88 | 1.3 | 207.21 | 0 | 23.1 | 0.11 | 0 | 100 | 49 | 1 | 1 |  |  | 1 | 59.58 | 1 | 1 |  |  |  |  | 0 | 1 | ФЕР-2001, 15-04-005-05, приказ Минстроя России № 876/пр от 26.12.2019 |  |  | 15001 | 0 | Письмо Минстроя России от 10.06.2022 № 26784-ИФ/09; Письмо Минстроя России от 10.06.2022 № 26784-ИФ/09; Письмо Минстроя России от 10.06.2022 № 26784-ИФ/09; Письмо Минстроя России от 10.06.2022 № 26784-ИФ/09; | 1 | 2 | 0 | 59.58 | 1 | 1 | 1 | 1 | 1 |  | 100 | 49 |  |  |  | 0 | 0 | 0 | [5 empty] | 0 |  | 0 | 11643.95 | 82.78 | 6.88 | 1.3 | 207.21 | 0 | 23.1 | 0.11 | 0 | 8178.26 | 4007.3474 | [13 empty] | 0 | 0 | 1 | 1 |  |  |  | 1005 | 100 м2 | 100 м2 | 100 | [6 empty] | 224644607 | 2 | Общестроительные работы | 15 | Отделочные работы | 1 | 15001 | Отделочные работы | ФЕР-15 |  |  |  | 0 | 296.87 | 82.78 | 6.88 | 1.3 | 207.21 | 23.1 | 0.11 | 0 | [17 empty] | 0 | 0 | 0 |  |  |  |  | 100 | 49 |  |  |  |  | 1 |  | -591156103 | 2 | 1 | 4 | 0 | 0 | 0 | 23829.56 | 23829.56 | 0 | 0 |  | 0 | 3 | 0 |  | 0 | 1 | 0 | 0 | 0 | 0 | 3038 | 484223 | 487261 | 238758 | Пр/812-015.0-1 | Пр/774-015.0 | Отделочные работы | Отделочные работы | 0
17 | 1 |  |  | 5 | 14.3.02.03-0021 | Краска водно-дисперсионная поливинилацетатная ВД-ВА-27А, ВД-ВА-224 белая | т | 2.471 | 0 | 2.471 |  |  |  | 43922.12 | 43922.12 | 0 | 0 | 0 | 0 | 0 | 0 | 0 | 0 | 0 |  | 224801565 | 17775.04 | 17775.04 | 0 | 0 | 0 | 0 | 0 | 0 | 0 | 17775.04 | 17775.04 | 0 | 0 | 0 | 0 | 0 | 0 | 0 | 0 | 0 | 1 | 1 |  |  | 1 | 1 | 1 | 1 |  |  |  |  | 3 | 1 | ФССЦ-2001, 14.3.02.03-0021, приказ Минстроя России № 876/пр от 26.12.2019 |  |  | 500001 | 0 |  | 0 | 8 | 0 | 1 | 1 | 1 | 1 | 1 | 1 |  | 0 | 0 |  |  |  | 0 | 0 | 0 | [5 empty] | 0 |  | 0 | 43922.12 | 17775.04 | 0 | 0 | 0 | 0 | 0 | 0 | 0 | 0 | 0 | [13 empty] | 0 | 0 | 1 | 1 |  |  |  | 1009 | т | т | 1000 | [6 empty] | 224644514 | 8 | Материалы строительные | 0 |  | 1 | 500001 | Материалы и конструкции ( строительные ) по ценникам и каталогом | ФССЦст |  |  |  | 0 | 17775.04 | 17775.04 | 0 | 0 | 0 | 0 | 0 | 0 | [17 empty] | 0 | 0 | 0 |  |  |  |  | 0 | 0 |  |  |  |  | 1 |  | -462695804 | 2 | 1 | 4 | 0 | 0 | 0 | 43922.12 | 43922.12 | 0 | 0 |  | 0 | 3 | 0 |  | 0 | 1 | 0 | 0 | 0 | 0 | 0 | 0 | 0 | 0 |  |  |  |  | 0
17 | 1 |  |  | 5 | 14.3.02.03-0021 | Краска водно-дисперсионная поливинилацетатная ВД-ВА-27А, ВД-ВА-224 белая | т | 2.471 | 0 | 2.471 |  |  |  | 43922.12 | 43922.12 | 0 | 0 | 0 | 0 | 0 | 0 | 0 | 0 | 0 |  | 224801557 | 17775.04 | 17775.04 | 0 | 0 | 0 | 0 | 0 | 0 | 0 | 17775.04 | 17775.04 | 0 | 0 | 0 | 0 | 0 | 0 | 0 | 0 | 0 | 1 | 1 |  |  | 1 | 1 | 1 | 1 |  |  |  |  | 3 | 1 | ФССЦ-2001, 14.3.02.03-0021, приказ Минстроя России № 876/пр от 26.12.2019 |  |  | 500001 | 0 | Письмо Минстроя России от 10.06.2022 № 26784-ИФ/09 | 1 | 8 | 0 | 1 | 1 | 1 | 1 | 1 | 1 |  | 0 | 0 |  |  |  | 0 | 0 | 0 | [5 empty] | 0 |  | 0 | 43922.12 | 17775.04 | 0 | 0 | 0 | 0 | 0 | 0 | 0 | 0 | 0 | [13 empty] | 0 | 0 | 1 | 1 |  |  |  | 1009 | т | т | 1000 | [6 empty] | 224644514 | 8 | Материалы строительные | 0 |  | 1 | 500001 | Материалы и конструкции ( строительные ) по ценникам и каталогом | ФССЦст |  |  |  | 0 | 17775.04 | 17775.04 | 0 | 0 | 0 | 0 | 0 | 0 | [17 empty] | 0 | 0 | 0 |  |  |  |  | 0 | 0 |  |  |  |  | 1 |  | -462695804 | 2 | 1 | 4 | 0 | 0 | 0 | 43922.12 | 43922.12 | 0 | 0 |  | 0 | 3 | 0 |  | 0 | 1 | 0 | 0 | 0 | 0 | 0 | 0 | 0 | 0 |  |  |  |  | 0
19 | 1 |  |  |  |  | Облицовка стен | [19 empty] | 1 | [190 empty] | 0
17 | 1 | 45 | 52 | 6 | 15-01-019-05 | Гладкая облицовка стен, столбов, пилястр и откосов (без карнизных, плинтусных и угловых плиток) без установки плиток туалетного гарнитура на клее из сухих смесей: по кирпичу и бетону | 100 м2 | 0.0638 | 0 | 0.0638 |  |  |  | 69.61 | 0.07 | 2.03 | 1.12 | 67.51 | 0 | 7.3536 | 0.10527 | 0 | 68.63 | 36.37 |  | 224801565 | 1090.96 | 1.12 | 31.75 | 17.53 | 1058.09 | 0 | 115.26 | 1.65 | 0 | 1090.96 | 1.12 | 31.75 | 17.53 | 1058.09 | 0 | 115.26 | 1.65 | 0 | 100 | 53 | 1 | 1 |  |  | 1 | 1 | 1 | 1 |  |  |  |  | 0 | 1 | ФЕР-2001 доп.5, 15-01-019-05, приказ Минстроя России № 51/пр от 09.02.2021 |  |  | 15001 | 0 |  | 0 | 2 | 0 | 1 | 1 | 1 | 1 | 1 | 1 |  | 100 | 53 |  |  |  | 0 | 0 | 0 | [5 empty] | 0 |  | 0 | 69.61 | 1.12 | 31.75 | 17.53 | 1058.09 | 0 | 115.26 | 1.65 | 0 | 68.63 | 36.3739 | [13 empty] | 0 | 0 | 1 | 1 |  |  |  | 1005 | 100 м2 | 100 м2 | 100 | [6 empty] | 224644607 | 2 | Общестроительные работы | 15 | Отделочные работы | 1 | 15001 | Отделочные работы | ФЕР-15 |  |  |  | 0 | 1090.96 | 1.12 | 31.75 | 17.53 | 1058.09 | 115.26 | 1.65 | 0 | [17 empty] | 0 | 0 | 0 |  |  |  |  | 100 | 53 |  |  |  |  | 1 |  | -650261021 | 2 | 2 | -2 | 0 | 0 | 0 | 174.61 | 174.61 | 0 | 0 |  | 0 | 3 | 0 |  | 0 | 1 | 0 | 0 | 0 | 0 | 1 | 68 | 69 | 37 | Пр/812-015.0-1 | Пр/774-015.0 | Отделочные работы | Отделочные работы | 0
17 | 1 | 52 | 62 | 6 | 15-01-019-05 | Гладкая облицовка стен, столбов, пилястр и откосов (без карнизных, плинтусных и угловых плиток) без установки плиток туалетного гарнитура на клее из сухих смесей: по кирпичу и бетону | 100 м2 | 0.0638 | 0 | 0.0638 |  |  |  | 69.61 | 0.07 | 2.03 | 1.12 | 67.51 | 0 | 7.3536 | 0.10527 | 0 | 68.63 | 30.27 |  | 224801557 | 1090.96 | 1.12 | 31.75 | 17.53 | 1058.09 | 0 | 115.26 | 1.65 | 0 | 1090.96 | 1.12 | 31.75 | 17.53 | 1058.09 | 0 | 115.26 | 1.65 | 0 | 100 | 44.1 | 1 | 1 |  |  | 1 | 59.58 | 1 | 1 |  |  |  |  | 0 | 1 | ФЕР-2001 доп.5, 15-01-019-05, приказ Минстроя России № 51/пр от 09.02.2021 |  |  | 15001 | 0 | Письмо Минстроя России от 10.06.2022 № 26784-ИФ/09; Письмо Минстроя России от 10.06.2022 № 26784-ИФ/09; Письмо Минстроя России от 10.06.2022 № 26784-ИФ/09; Письмо Минстроя России от 10.06.2022 № 26784-ИФ/09; | 1 | 2 | 0 | 59.58 | 1 | 1 | 1 | 1 | 1 |  | 100 | 49 |  |  |  | 0 | 0 | 0 | [5 empty] | 0 |  | 0 | 69.61 | 1.12 | 31.75 | 17.53 | 1058.09 | 0 | 115.26 | 1.65 | 0 | 68.63 | 30.2658 | [13 empty] | 0 | 0 | 1 | 1 |  |  |  | 1005 | 100 м2 | 100 м2 | 100 | [6 empty] | 224644607 | 2 | Общестроительные работы | 15 | Отделочные работы | 1 | 15001 | Отделочные работы | ФЕР-15 |  |  |  | 0 | 1090.96 | 1.12 | 31.75 | 17.53 | 1058.09 | 115.26 | 1.65 | 0 | [17 empty] | 0 | 0 | 0 |  |  |  |  | 100 | 49 |  |  |  |  | 1 |  | -650261021 | 2 | 1 | 4 | 0 | 0 | 0 | 168.51 | 168.51 | 0 | 0 |  | 0 | 3 | 0 |  | 0 | 1 | 0 | 0 | 0 | 0 | 67 | 4022 | 4089 | 1803 | Пр/812-015.0-1 | Пр/774-015.0 | Отделочные работы | Отделочные работы | 0
17 | 1 |  |  | 7 | 04.3.02.09-0102 | Смеси сухие водостойкие для затирки межплиточных швов шириной 1-6 мм (различная цветовая гамма) | т | 0.0032 | 0 | 0.0032 |  |  |  | 20.84 | 20.84 | 0 | 0 | 0 | 0 | 0 | 0 | 0 | 0 | 0 |  | 224801565 | 6513 | 6513 | 0 | 0 | 0 | 0 | 0 | 0 | 0 | 6513 | 6513 | 0 | 0 | 0 | 0 | 0 | 0 | 0 | 0 | 0 | 1 | 1 |  |  | 1 | 1 | 1 | 1 |  |  |  |  | 3 | 1 | ФССЦ-2001, 04.3.02.09-0102, приказ Минстроя России № 876/пр от 26.12.2019 |  |  | 500001 | 0 |  | 0 | 8 | 0 | 1 | 1 | 1 | 1 | 1 | 1 |  | 0 | 0 |  |  |  | 0 | 0 | 0 | [5 empty] | 0 |  | 0 | 20.84 | 6513 | 0 | 0 | 0 | 0 | 0 | 0 | 0 | 0 | 0 | [13 empty] | 0 | 0 | 1 | 1 |  |  |  | 1009 | т | т | 1000 | [6 empty] | 224644514 | 8 | Материалы строительные | 0 |  | 1 | 500001 | Материалы и конструкции ( строительные ) по ценникам и каталогом | ФССЦст |  |  |  | 0 | 6513 | 6513 | 0 | 0 | 0 | 0 | 0 | 0 | [17 empty] | 0 | 0 | 0 |  |  |  |  | 0 | 0 |  |  |  |  | 1 |  | -1724628855 | 2 | 1 | 4 | 0 | 0 | 0 | 20.84 | 20.84 | 0 | 0 |  | 0 | 3 | 0 |  | 0 | 1 | 0 | 0 | 0 | 0 | 0 | 0 | 0 | 0 |  |  |  |  | 0
17 | 1 |  |  | 7 | 04.3.02.09-0102 | Смеси сухие водостойкие для затирки межплиточных швов шириной 1-6 мм (различная цветовая гамма) | т | 0.0032 | 0 | 0.0032 |  |  |  | 20.84 | 20.84 | 0 | 0 | 0 | 0 | 0 | 0 | 0 | 0 | 0 |  | 224801557 | 6513 | 6513 | 0 | 0 | 0 | 0 | 0 | 0 | 0 | 6513 | 6513 | 0 | 0 | 0 | 0 | 0 | 0 | 0 | 0 | 0 | 1 | 1 |  |  | 1 | 1 | 1 | 1 |  |  |  |  | 3 | 1 | ФССЦ-2001, 04.3.02.09-0102, приказ Минстроя России № 876/пр от 26.12.2019 |  |  | 500001 | 0 | Письмо Минстроя России от 10.06.2022 № 26784-ИФ/09 | 1 | 8 | 0 | 1 | 1 | 1 | 1 | 1 | 1 |  | 0 | 0 |  |  |  | 0 | 0 | 0 | [5 empty] | 0 |  | 0 | 20.84 | 6513 | 0 | 0 | 0 | 0 | 0 | 0 | 0 | 0 | 0 | [13 empty] | 0 | 0 | 1 | 1 |  |  |  | 1009 | т | т | 1000 | [6 empty] | 224644514 | 8 | Материалы строительные | 0 |  | 1 | 500001 | Материалы и конструкции ( строительные ) по ценникам и каталогом | ФССЦст |  |  |  | 0 | 6513 | 6513 | 0 | 0 | 0 | 0 | 0 | 0 | [17 empty] | 0 | 0 | 0 |  |  |  |  | 0 | 0 |  |  |  |  | 1 |  | -1724628855 | 2 | 1 | 4 | 0 | 0 | 0 | 20.84 | 20.84 | 0 | 0 |  | 0 | 3 | 0 |  | 0 | 1 | 0 | 0 | 0 | 0 | 0 | 0 | 0 | 0 |  |  |  |  | 0
17 | 1 |  |  | 8 | 06.2.01.02-0029 | Плитки керамические глазурованные для внутренней облицовки стен: многоцветные, "Итало-дизайн" (коллекция "Онега"-эконом класс), размер 330х250х7,5 мм | м2 | 6.381 | 0 | 6.381 |  |  |  | 546.92 | 546.92 | 0 | 0 | 0 | 0 | 0 | 0 | 0 | 0 | 0 |  | 224801565 | 85.71 | 85.71 | 0 | 0 | 0 | 0 | 0 | 0 | 0 | 85.71 | 85.71 | 0 | 0 | 0 | 0 | 0 | 0 | 0 | 0 | 0 | 1 | 1 |  |  | 1 | 1 | 1 | 1 |  |  |  |  | 3 | 1 | ФССЦ-2001, 06.2.01.02-0029, приказ Минстроя России № 876/пр от 26.12.2019 |  |  | 500001 | 0 |  | 0 | 8 | 0 | 1 | 1 | 1 | 1 | 1 | 1 |  | 0 | 0 |  |  |  | 0 | 0 | 0 | [5 empty] | 0 |  | 0 | 546.92 | 85.71 | 0 | 0 | 0 | 0 | 0 | 0 | 0 | 0 | 0 | [13 empty] | 0 | 0 | 1 | 1 |  |  |  | 1005 | м2 | м2 | 1 | [6 empty] | 224644514 | 8 | Материалы строительные | 0 |  | 1 | 500001 | Материалы и конструкции ( строительные ) по ценникам и каталогом | ФССЦст |  |  |  | 0 | 85.71 | 85.71 | 0 | 0 | 0 | 0 | 0 | 0 | [17 empty] | 0 | 0 | 0 |  |  |  |  | 0 | 0 |  |  |  |  | 1 |  | 229101141 | 2 | 1 | 4 | 0 | 0 | 0 | 546.92 | 546.92 | 0 | 0 |  | 0 | 3 | 0 |  | 0 | 1 | 0 | 0 | 0 | 0 | 0 | 0 | 0 | 0 |  |  |  |  | 0
17 | 1 |  |  | 8 | 06.2.01.02-0029 | Плитки керамические глазурованные для внутренней облицовки стен: многоцветные, "Итало-дизайн" (коллекция "Онега"-эконом класс), размер 330х250х7,5 мм | м2 | 6.381 | 0 | 6.381 |  |  |  | 546.92 | 546.92 | 0 | 0 | 0 | 0 | 0 | 0 | 0 | 0 | 0 |  | 224801557 | 85.71 | 85.71 | 0 | 0 | 0 | 0 | 0 | 0 | 0 | 85.71 | 85.71 | 0 | 0 | 0 | 0 | 0 | 0 | 0 | 0 | 0 | 1 | 1 |  |  | 1 | 1 | 1 | 1 |  |  |  |  | 3 | 1 | ФССЦ-2001, 06.2.01.02-0029, приказ Минстроя России № 876/пр от 26.12.2019 |  |  | 500001 | 0 | Письмо Минстроя России от 10.06.2022 № 26784-ИФ/09 | 1 | 8 | 0 | 1 | 1 | 1 | 1 | 1 | 1 |  | 0 | 0 |  |  |  | 0 | 0 | 0 | [5 empty] | 0 |  | 0 | 546.92 | 85.71 | 0 | 0 | 0 | 0 | 0 | 0 | 0 | 0 | 0 | [13 empty] | 0 | 0 | 1 | 1 |  |  |  | 1005 | м2 | м2 | 1 | [6 empty] | 224644514 | 8 | Материалы строительные | 0 |  | 1 | 500001 | Материалы и конструкции ( строительные ) по ценникам и каталогом | ФССЦст |  |  |  | 0 | 85.71 | 85.71 | 0 | 0 | 0 | 0 | 0 | 0 | [17 empty] | 0 | 0 | 0 |  |  |  |  | 0 | 0 |  |  |  |  | 1 |  | 229101141 | 2 | 1 | 4 | 0 | 0 | 0 | 546.92 | 546.92 | 0 | 0 |  | 0 | 3 | 0 |  | 0 | 1 | 0 | 0 | 0 | 0 | 0 | 0 | 0 | 0 |  |  |  |  | 0
17 | 1 |  |  | 9 | 14.1.06.02-0001 | Клей для облицовочных работ водостойкий (сухая смесь) | т | 0.0239 | 0 | 0.0239 |  |  |  | 103.15 | 103.15 | 0 | 0 | 0 | 0 | 0 | 0 | 0 | 0 | 0 |  | 224801565 | 4316 | 4316 | 0 | 0 | 0 | 0 | 0 | 0 | 0 | 4316 | 4316 | 0 | 0 | 0 | 0 | 0 | 0 | 0 | 0 | 0 | 1 | 1 |  |  | 1 | 1 | 1 | 1 |  |  |  |  | 3 | 1 | ФССЦ-2001, 14.1.06.02-0001, приказ Минстроя России № 876/пр от 26.12.2019 |  |  | 500001 | 0 |  | 0 | 8 | 0 | 1 | 1 | 1 | 1 | 1 | 1 |  | 0 | 0 |  |  |  | 0 | 0 | 0 | [5 empty] | 0 |  | 0 | 103.15 | 4316 | 0 | 0 | 0 | 0 | 0 | 0 | 0 | 0 | 0 | [13 empty] | 0 | 0 | 1 | 1 |  |  |  | 1009 | т | т | 1000 | [6 empty] | 224644514 | 8 | Материалы строительные | 0 |  | 1 | 500001 | Материалы и конструкции ( строительные ) по ценникам и каталогом | ФССЦст |  |  |  | 0 | 4316 | 4316 | 0 | 0 | 0 | 0 | 0 | 0 | [17 empty] | 0 | 0 | 0 |  |  |  |  | 0 | 0 |  |  |  |  | 1 |  | -138777149 | 2 | 1 | 4 | 0 | 0 | 0 | 103.15 | 103.15 | 0 | 0 |  | 0 | 3 | 0 |  | 0 | 1 | 0 | 0 | 0 | 0 | 0 | 0 | 0 | 0 |  |  |  |  | 0
17 | 1 |  |  | 9 | 14.1.06.02-0001 | Клей для облицовочных работ водостойкий (сухая смесь) | т | 0.0239 | 0 | 0.0239 |  |  |  | 103.15 | 103.15 | 0 | 0 | 0 | 0 | 0 | 0 | 0 | 0 | 0 |  | 224801557 | 4316 | 4316 | 0 | 0 | 0 | 0 | 0 | 0 | 0 | 4316 | 4316 | 0 | 0 | 0 | 0 | 0 | 0 | 0 | 0 | 0 | 1 | 1 |  |  | 1 | 1 | 1 | 1 |  |  |  |  | 3 | 1 | ФССЦ-2001, 14.1.06.02-0001, приказ Минстроя России № 876/пр от 26.12.2019 |  |  | 500001 | 0 | Письмо Минстроя России от 10.06.2022 № 26784-ИФ/09 | 1 | 8 | 0 | 1 | 1 | 1 | 1 | 1 | 1 |  | 0 | 0 |  |  |  | 0 | 0 | 0 | [5 empty] | 0 |  | 0 | 103.15 | 4316 | 0 | 0 | 0 | 0 | 0 | 0 | 0 | 0 | 0 | [13 empty] | 0 | 0 | 1 | 1 |  |  |  | 1009 | т | т | 1000 | [6 empty] | 224644514 | 8 | Материалы строительные | 0 |  | 1 | 500001 | Материалы и конструкции ( строительные ) по ценникам и каталогом | ФССЦст |  |  |  | 0 | 4316 | 4316 | 0 | 0 | 0 | 0 | 0 | 0 | [17 empty] | 0 | 0 | 0 |  |  |  |  | 0 | 0 |  |  |  |  | 1 |  | -138777149 | 2 | 1 | 4 | 0 | 0 | 0 | 103.15 | 103.15 | 0 | 0 |  | 0 | 3 | 0 |  | 0 | 1 | 0 | 0 | 0 | 0 | 0 | 0 | 0 | 0 |  |  |  |  | 0
19 | 1 |  |  |  |  | Подвесные потолки | [19 empty] | 1 | [190 empty] | 0
17 | 1 | 69 | 80 | 10 | 09-03-048-02 | Монтаж потолков подвесных: алюминиевых панельных перфорированных (при расходе алюминия на 1 м2 потолка до 2,4 кг) | 100 м2 | 6.2748 | 0 | 6.2748 |  |  |  | 22776.77 | 3963.98 | 1257.03 | 31.37 | 17555.76 | 0 | 1935.5876 | 2.4472 | 0 | 16356.03 | 10904.02 |  | 224801565 | 3629.88 | 631.73 | 200.33 | 5 | 2797.82 | 0 | 308.47 | 0.39 | 0 | 3629.88 | 631.73 | 200.33 | 5 | 2797.82 | 0 | 308.47 | 0.39 | 0 | 93 | 62 | 1 | 1 |  |  | 1 | 1 | 1 | 1 |  |  |  |  | 0 | 1 | ФЕР-2001, 09-03-048-02, приказ Минстроя России № 876/пр от 26.12.2019 |  |  | 9001 | 0 |  | 0 | 2 | 0 | 1 | 1 | 1 | 1 | 1 | 1 |  | 93 | 62 |  |  |  | 0 | 0 | 0 | [5 empty] | 0 |  | 0 | 22776.77 | 631.73 | 200.33 | 5 | 2797.82 | 0 | 308.47 | 0.39 | 0 | 16356.0309 | 10904.0206 | [13 empty] | 0 | 0 | 1 | 1 |  |  |  | 1005 | 100 м2 | 100 м2 | 100 | [6 empty] | 224644580 | 2 | Общестроительные работы | 9 | Строительные металлические конструкции | 1 | 9001 | Строительные металлические конструкции | ФЕР-09 |  |  |  | 0 | 3629.88 | 631.73 | 200.33 | 5 | 2797.82 | 308.47 | 0.39 | 0 | [17 empty] | 0 | 0 | 0 |  |  |  |  | 93 | 62 |  |  |  |  | 1 |  | -1647462047 | 2 | 1 | -2 | 0 | 0 | 0 | 50036.82 | 50036.82 | 0 | 0 |  | 0 | 3 | 0 |  | 0 | 1 | 0 | 0 | 0 | 0 | 31 | 17556 | 16356 | 10904 | Пр/812-009.0-1 | Пр/774-009.0 | Строительные металлические конструкции | Строительные металлические конструкции | 0
17 | 1 | 86 | 98 | 10 | 09-03-048-02 | Монтаж потолков подвесных: алюминиевых панельных перфорированных (при расходе алюминия на 1 м2 потолка до 2,4 кг) | 100 м2 | 6.2748 | 0 | 6.2748 |  |  |  | 22776.77 | 3963.98 | 1257.03 | 31.37 | 17555.76 | 0 | 1935.5876 | 2.4472 | 0 | 16356.03 | 10904.02 |  | 224801557 | 3629.88 | 631.73 | 200.33 | 5 | 2797.82 | 0 | 308.47 | 0.39 | 0 | 3629.88 | 631.73 | 200.33 | 5 | 2797.82 | 0 | 308.47 | 0.39 | 0 | 93 | 62 | 1 | 1 |  |  | 1 | 59.58 | 1 | 1 |  |  |  |  | 0 | 1 | ФЕР-2001, 09-03-048-02, приказ Минстроя России № 876/пр от 26.12.2019 |  |  | 9001 | 0 | Письмо Минстроя России от 10.06.2022 № 26784-ИФ/09; Письмо Минстроя России от 10.06.2022 № 26784-ИФ/09; Письмо Минстроя России от 10.06.2022 № 26784-ИФ/09; Письмо Минстроя России от 10.06.2022 № 26784-ИФ/09; | 1 | 2 | 0 | 59.58 | 1 | 1 | 1 | 1 | 1 |  | 93 | 62 |  |  |  | 0 | 0 | 0 | [5 empty] | 0 |  | 0 | 22776.77 | 631.73 | 200.33 | 5 | 2797.82 | 0 | 308.47 | 0.39 | 0 | 16356.0309 | 10904.0206 | [13 empty] | 0 | 0 | 1 | 1 |  |  |  | 1005 | 100 м2 | 100 м2 | 100 | [6 empty] | 224644580 | 2 | Общестроительные работы | 9 | Строительные металлические конструкции | 1 | 9001 | Строительные металлические конструкции | ФЕР-09 |  |  |  | 0 | 3629.88 | 631.73 | 200.33 | 5 | 2797.82 | 308.47 | 0.39 | 0 | [17 empty] | 0 | 0 | 0 |  |  |  |  | 93 | 62 |  |  |  |  | 1 |  | -1647462047 | 2 | 1 | 4 | 0 | 0 | 0 | 50036.82 | 50036.82 | 0 | 0 |  | 0 | 3 | 0 |  | 0 | 1 | 0 | 0 | 0 | 0 | 1869 | 1045972 | 974492 | 649661 | Пр/812-009.0-1 | Пр/774-009.0 | Строительные металлические конструкции | Строительные металлические конструкции | 0
17 | 1 |  |  | 11 | 09.2.02.01-0014 | Комплекты элементов потолков панельных с перфорацией ЛАП 06-06П | 100 м2 | 6.2748 | 0 | 6.2748 |  |  |  | 73007.3 | 73007.3 | 0 | 0 | 0 | 0 | 0 | 0 | 0 | 0 | 0 |  | 224801565 | 11635 | 11635 | 0 | 0 | 0 | 0 | 0 | 0 | 0 | 11635 | 11635 | 0 | 0 | 0 | 0 | 0 | 0 | 0 | 0 | 0 | 1 | 1 |  |  | 1 | 1 | 1 | 1 |  |  |  |  | 3 | 1 | ФССЦ-2001, 09.2.02.01-0014, приказ Минстроя России № 876/пр от 26.12.2019 |  |  | 500001 | 0 |  | 0 | 8 | 0 | 1 | 1 | 1 | 1 | 1 | 1 |  | 0 | 0 |  |  |  | 0 | 0 | 0 | [5 empty] | 0 |  | 0 | 73007.3 | 11635 | 0 | 0 | 0 | 0 | 0 | 0 | 0 | 0 | 0 | [13 empty] | 0 | 0 | 1 | 1 |  |  |  | 1005 | 100 м2 | 100 м2 | 100 | [6 empty] | 224644514 | 8 | Материалы строительные | 0 |  | 1 | 500001 | Материалы и конструкции ( строительные ) по ценникам и каталогом | ФССЦст |  |  |  | 0 | 11635 | 11635 | 0 | 0 | 0 | 0 | 0 | 0 | [17 empty] | 0 | 0 | 0 |  |  |  |  | 0 | 0 |  |  |  |  | 1 |  | 138532956 | 2 | 1 | 4 | 0 | 0 | 0 | 73007.3 | 73007.3 | 0 | 0 |  | 0 | 3 | 0 |  | 0 | 1 | 0 | 0 | 0 | 0 | 0 | 0 | 0 | 0 |  |  |  |  | 0
17 | 1 |  |  | 11 | 09.2.02.01-0014 | Комплекты элементов потолков панельных с перфорацией ЛАП 06-06П | 100 м2 | 6.2748 | 0 | 6.2748 |  |  |  | 73007.3 | 73007.3 | 0 | 0 | 0 | 0 | 0 | 0 | 0 | 0 | 0 |  | 224801557 | 11635 | 11635 | 0 | 0 | 0 | 0 | 0 | 0 | 0 | 11635 | 11635 | 0 | 0 | 0 | 0 | 0 | 0 | 0 | 0 | 0 | 1 | 1 |  |  | 1 | 1 | 1 | 1 |  |  |  |  | 3 | 1 | ФССЦ-2001, 09.2.02.01-0014, приказ Минстроя России № 876/пр от 26.12.2019 |  |  | 500001 | 0 | Письмо Минстроя России от 10.06.2022 № 26784-ИФ/09 | 1 | 8 | 0 | 1 | 1 | 1 | 1 | 1 | 1 |  | 0 | 0 |  |  |  | 0 | 0 | 0 | [5 empty] | 0 |  | 0 | 73007.3 | 11635 | 0 | 0 | 0 | 0 | 0 | 0 | 0 | 0 | 0 | [13 empty] | 0 | 0 | 1 | 1 |  |  |  | 1005 | 100 м2 | 100 м2 | 100 | [6 empty] | 224644514 | 8 | Материалы строительные | 0 |  | 1 | 500001 | Материалы и конструкции ( строительные ) по ценникам и каталогом | ФССЦст |  |  |  | 0 | 11635 | 11635 | 0 | 0 | 0 | 0 | 0 | 0 | [17 empty] | 0 | 0 | 0 |  |  |  |  | 0 | 0 |  |  |  |  | 1 |  | 138532956 | 2 | 1 | 4 | 0 | 0 | 0 | 73007.3 | 73007.3 | 0 | 0 |  | 0 | 3 | 0 |  | 0 | 1 | 0 | 0 | 0 | 0 | 0 | 0 | 0 | 0 |  |  |  |  | 0
51 | 1 | 4 | 24 |  | Новый раздел | Внутренняя отделка помещений | 0 | [6 empty] | 247464.93 | 183102.37 | 5745.45 | 2490.84 | 58617.11 | 0 | 6369.305 | 257.3187 | 0 | 59876.85 | 32231.97 |  |  | 247464.93 | 183102.37 | 5745.45 | 2490.84 | 58617.11 | 0 | 6369.305 | 257.3187 | 0 | 59876.85 | 32231.97 |  |  | 0 | 0 | 0 | 339573.75 | 339573.75 | 0 | 0 | 183102.37 | 183102.37 | 0 | 183102.37 | 0 | 0 | 0 | 0 | 0 | [19 empty] | 0 | 0 | 0 | 339573.75 | 339573.75 | 0 | 0 | 183102.37 | 183102.37 | 0 | 183102.37 | 0 | 0 | 0 | 0 | 0 | [19 empty] | 247464.93 | 183102.37 | 5745.45 | 2490.84 | 58617.11 | 0 | 6369.305 | 257.3187 | 0 | 59876.85 | 32225.87 |  |  | 247464.93 | 183102.37 | 5745.45 | 2490.84 | 58617.11 | 0 | 6369.305 | 257.3187 | 0 | 59876.85 | 32225.87 |  |  | 0 | 0 | 0 | 339567.65 | 339567.65 | 0 | 0 | 183102.37 | 183102.37 | 0 | 183102.37 | 0 | 0 | 0 | 0 | 0 | [19 empty] | 0 | 0 | 0 | 339567.65 | 339567.65 | 0 | 0 | 183102.37 | 183102.37 | 0 | 183102.37 | 0 | 0 | 0 | 0 | 0 | [18 empty] | 0
50 | 0 | 0 | 1 | 201 | 247464.93 | ПЗ | Прямые затраты |  |  | 201 | 1 | 3 |  | 2 | 247464.93 | [6 empty] | 247464.93 | 1 | 247464.93 | 247464.93 | 1 | 5035325
50 | 0 | 0 | 1 | 202 | 183102.37 | СтМатОб | Стоимость материальных ресурсов (всего) |  |  | 202 | 2 | 3 |  | 2 | 183102.37 | [6 empty] | 183102.37 | 1 | 183102.37 | 183102.37 | 1 | 0
50 | 0 | 0 | 1 | 222 | 0 | СтМатОбЗак | Стоимость материалов и оборудования заказчика |  |  | 222 | 3 | 3 |  | 2 | 0 | [6 empty] | 0 | 1 | 0 | 0 | 1 | 0
50 | 0 | 0 | 1 | 225 | 183102.37 | СтМатОбПод | Стоимость материалов и оборудования подрядчика |  |  | 225 | 4 | 3 |  | 2 | 183102.37 | [6 empty] | 183102.37 | 1 | 183102.37 | 183102.37 | 1 | 0
50 | 0 | 0 | 1 | 226 | 183102.37 | СтМат | Стоимость материалов (всего) |  |  | 226 | 5 | 3 |  | 2 | 183102.37 | [6 empty] | 183102.37 | 1 | 183102.37 | 183102.37 | 1 | 1446509
50 | 0 | 0 | 1 | 227 | 0 | СтМатЗак | Стоимость материалов заказчика |  |  | 227 | 6 | 3 |  | 2 | 0 | [6 empty] | 0 | 1 | 0 | 0 | 1 | 0
50 | 0 | 0 | 1 | 228 | 183102.37 | СтМатПод | Стоимость материалов подрядчика |  |  | 228 | 7 | 3 |  | 2 | 183102.37 | [6 empty] | 183102.37 | 1 | 183102.37 | 183102.37 | 1 | 1446509
50 | 0 | 0 | 1 | 216 | 0 | Оборуд | Стоимость оборудования (всего) |  |  | 216 | 8 | 3 |  | 2 | 0 | [6 empty] | 0 | 1 | 0 | 0 | 1 | 0
50 | 0 | 0 | 1 | 223 | 0 | ОборудЗак | Стоимость оборудования заказчика |  |  | 223 | 9 | 3 |  | 2 | 0 | [6 empty] | 0 | 1 | 0 | 0 | 1 | 0
50 | 0 | 0 | 1 | 229 | 0 | ОборудПод | Стоимость оборудования подрядчика |  |  | 229 | 10 | 3 |  | 2 | 0 | [6 empty] | 0 | 1 | 0 | 0 | 1 | 0
50 | 0 | 0 | 1 | 203 | 5745.45 | ЭММ | Эксплуатация машин |  |  | 203 | 11 | 3 |  | 2 | 5745.45 | [6 empty] | 5745.45 | 1 | 5745.45 | 5745.45 | 1 | 96409
50 | 0 | 0 | 1 | 231 | 0 | ЭММсНРиСП | Эксплуатация машин по ТСН-2001.16 |  |  | 231 | 12 | 3 |  | 2 | 0 | [6 empty] | 0 | 1 | 0 | 0 | 1 | 0
50 | 0 | 0 | 1 | 204 | 2490.84 | ЗПМ | ЗП машинистов |  |  | 204 | 13 | 3 |  | 2 | 2490.84 | [6 empty] | 2490.84 | 1 | 2490.84 | 2490.84 | 1 | 148404
50 | 0 | 0 | 1 | 205 | 58617.11 | ОЗП | Основная ЗП рабочих |  |  | 205 | 14 | 3 |  | 2 | 58617.11 | [6 empty] | 58617.11 | 1 | 58617.11 | 58617.11 | 1 | 3492407
50 | 0 | 0 | 1 | 232 | 0 | ОЗПсНРиСП | Основная ЗП рабочих по ТСН-2001.16 |  |  | 232 | 15 | 3 |  | 2 | 0 | [6 empty] | 0 | 1 | 0 | 0 | 1 | 0
50 | 0 | 0 | 1 | 214 | 339573.75 | Строит | Строительные работы с НР и СП |  |  | 214 | 16 | 3 |  | 2 | 339567.65 | [6 empty] | 339573.75 | 1 | 339573.75 | 339571.01 | 1 | 10523004
50 | 0 | 0 | 1 | 215 | 0 | Монтаж | Монтажные работы с НР и СП |  |  | 215 | 17 | 3 |  | 2 | 0 | [6 empty] | 0 | 1 | 0 | 0 | 1 | 0
50 | 0 | 0 | 1 | 217 | 0 | Прочие | Прочие работы с НР и СП |  |  | 217 | 18 | 3 |  | 2 | 0 | [6 empty] | 0 | 1 | 0 | 0 | 1 | 0
50 | 0 | 0 | 1 | 230 | 0 | ПрочиеЗатр | Прочие затраты по ТСН-2001.16 |  |  | 230 | 19 | 3 |  | 2 | 0 | [6 empty] | 0 | 1 | 0 | 0 | 1 | 0
50 | 0 | 0 | 1 | 206 | 0 | ВозврМат | Возврат материалов |  |  | 206 | 20 | 3 |  | 2 | 0 | [6 empty] | 0 | 1 | 0 | 0 | 1 | 0
50 | 0 | 0 | 1 | 207 | 6369.305 | ТрудСтр | Трудозатраты строителей |  |  | 207 | 21 | 3 |  | -1 | 6369.305 | [6 empty] | 6369.305 | 1 | 6369.305 | 6369.305 | 1 | 6369.305
50 | 0 | 0 | 1 | 208 | 257.3187 | ТрудМаш | Трудозатраты машинистов |  |  | 208 | 22 | 3 |  | -1 | 257.3187 | [6 empty] | 257.3187 | 1 | 257.3187 | 257.3187 | 1 | 257.3187
50 | 0 | 0 | 1 | 209 | 0 | ТранспМат | Транспорт материалов |  |  | 209 | 23 | 3 |  | 2 | 0 | [6 empty] | 0 | 1 | 0 | 0 | 1 | 0
50 | 0 | 0 | 1 | 233 | 0 | Перевозка | Перевозка грузов |  |  | 233 | 24 | 3 |  | 2 | 0 | [6 empty] | 0 | 1 | 0 | 0 | 1 | 0
50 | 0 | 0 | 1 | 210 | 59876.85 | НР | Накладные расходы |  |  | 210 | 25 | 3 |  | 2 | 59876.85 | [6 empty] | 59876.85 | 1 | 59876.85 | 59876.85 | 1 | 3567462
50 | 0 | 0 | 1 | 211 | 32231.97 | СмПриб | Сметная прибыль |  |  | 211 | 26 | 3 |  | 2 | 32225.87 | [6 empty] | 32231.97 | 1 | 32231.97 | 32229.23 | 1 | 1920217
50 | 0 | 0 | 1 | 224 | 339573.75 | Всего | Всего с НР и СП |  |  | 224 | 27 | 3 |  | 2 | 339567.65 | [6 empty] | 339573.75 | 1 | 339573.75 | 339571.01 | 1 | 10523004
4 | 1 |  | 108 |  | Новый раздел | Наружная отделка фасада |  | 0 |  | -1 | [7 empty] | 224801566 | 224801558 |  | 0 | [53 empty] | 0 | [11 empty] | 0
52 | 1 | 4 | 85 | 0 | Новый раздел | Наружная отделка фасада | [7 empty] | 431768.8 | 385840.84 | 8841.34 | 3474.38 | 37086.62 | 0 | 3905.4522 | 299.5188 | 0 | 40820.89 | 20342.69 | 0 | 0 | 431768.8 | 385840.84 | 8841.34 | 3474.38 | 37086.62 | 0 | 3905.4522 | 299.5188 | 0 | 40820.89 | 20342.69 | 0 | 0 | 0 | 0 | 0 | 492932.38 | 492932.38 | 0 | 0 | 385840.84 | 385840.84 | 0 | 385840.84 | 0 | 0 | 0 | 0 | 0 | 0 | 0 | 0 | 0 | 0 | 0 | 0 | 0 | 0 | 0 | 0 | 0 | 0 | 0 | 0 | 0 | 0 | 0 | 0 | 0 | 0 | 0 | 492932.38 | 492932.38 | 0 | 0 | 385840.84 | 385840.84 | 0 | 385840.84 | 0 | 0 | 0 | 0 | 0 | 0 | 0 | 0 | 0 | 0 | 0 | 0 | 0 | 0 | 0 | 0 | 0 | 0 | 0 | 0 | 0 | 0 | 0 | 0 | 431768.8 | 385840.84 | 8841.34 | 3474.38 | 37086.62 | 0 | 3905.4522 | 299.5188 | 0 | 40820.89 | 20394.67 | 0 | 0 | 431768.8 | 385840.84 | 8841.34 | 3474.38 | 37086.62 | 0 | 3905.4522 | 299.5188 | 0 | 40820.89 | 20394.67 | 0 | 0 | 0 | 0 | 0 | 492984.36 | 492984.36 | 0 | 0 | 385840.84 | 385840.84 | 0 | 385840.84 | 0 | 0 | 0 | 0 | 0 | 0 | 0 | 0 | 0 | 0 | 0 | 0 | 0 | 0 | 0 | 0 | 0 | 0 | 0 | 0 | 0 | 0 | 0 | 0 | 0 | 0 | 0 | 492984.36 | 492984.36 | 0 | 0 | 385840.84 | 385840.84 | 0 | 385840.84 | 0 | 0 | 0 | 0 | 0 | 0 | 0 | 0 | 0 | 0 | 0 | 0 | 0 | 0 | 0 | 0 | 0 | 0 | 0 | 0 | 0 | 0 | 0 | 0
17 | 1 | 89 | 107 | 12 | 15-01-090-01 | Устройство вентилируемых фасадов с облицовкой панелями из композитных материалов: с устройством теплоизоляционного слоя | 100 м2 | 8.79 | 0 | 8.79 |  |  |  | 37957.33 | 0 | 8809.6 | 3468.8 | 29147.73 | 0 | 3029.9112 | 299.0358 | 0 | 32616.53 | 15982.1 |  | 224801565 | 4318.24 | 0 | 1002.23 | 394.63 | 3316.01 | 0 | 344.6998 | 34.02 | 0 | 4221.66 | 0 | 1002.23 | 394.63 | 3219.43 | 0 | 334.66 | 34.02 | 0 | 100 | 49 | 1 | 1 |  |  | 1 | 1 | 1 | 1 |  |  |  |  | 0 | 1 | ФЕР-2001, 15-01-090-01, приказ Минстроя России № 876/пр от 26.12.2019 |  |  | 15001 | 0 |  | 0 | 2 | 0 | 1 | 1 | 1 | 1 | 1 | 1 |  | 100 | 49 |  |  |  | 0 | 0 | 0 | [5 empty] | 0 | Поправка: Прил. 9.3, п.6 Наименование: Монтаж конструкций, окрашенных в заводских условиях или неокрашенных, поставляемых в пакетах | 0 | 37957.33 | 0 | 1002.23 | 394.63 | 3316.01 | 0 | 344.6998 | 34.02 | 0 | 32616.53 | 15982.0997 | [6 empty] | )*1,03 |  | )*1,03 |  |  |  |  | 0 | 0 | 1 | 1 |  |  |  | 1005 | 100 м2 | 100 м2 | 100 | [6 empty] | 224644607 | 2 | Общестроительные работы | 15 | Отделочные работы | 1 | 15001 | Отделочные работы | ФЕР-15 |  | Поправка: Прил. 9.3, п.6 |  | 0 | 4221.66 | 0 | 1002.23 | 394.63 | 3219.43 | 334.66 | 34.02 | 0 | [17 empty] | 0 | 0 | 0 |  |  |  |  | 100 | 49 |  |  |  |  | 1 |  | -1668495983 | 2 | 1 | -2 | 0 | 0 | 0 | 86555.96 | 86555.96 | 0 | 0 |  | 0 | 3 | 0 |  | 0 | 1 | 0 | 0 | 0 | 0 | 3469 | 29148 | 32617 | 15982 | Пр/812-015.0-1 | Пр/774-015.0 | Отделочные работы | Отделочные работы | 0
17 | 1 | 92 | 116 | 12 | 15-01-090-01 | Устройство вентилируемых фасадов с облицовкой панелями из композитных материалов: с устройством теплоизоляционного слоя | 100 м2 | 8.79 | 0 | 8.79 |  |  |  | 37957.33 | 0 | 8809.6 | 3468.8 | 29147.73 | 0 | 3029.9112 | 299.0358 | 0 | 32616.53 | 15982.1 |  | 224801557 | 4318.24 | 0 | 1002.23 | 394.63 | 3316.01 | 0 | 344.6998 | 34.02 | 0 | 4221.66 | 0 | 1002.23 | 394.63 | 3219.43 | 0 | 334.66 | 34.02 | 0 | 100 | 49 | 1 | 1 |  |  | 1 | 59.58 | 1 | 1 |  |  |  |  | 0 | 1 | ФЕР-2001, 15-01-090-01, приказ Минстроя России № 876/пр от 26.12.2019 |  |  | 15001 | 0 | Письмо Минстроя России от 10.06.2022 № 26784-ИФ/09; Письмо Минстроя России от 10.06.2022 № 26784-ИФ/09; Письмо Минстроя России от 10.06.2022 № 26784-ИФ/09; Письмо Минстроя России от 10.06.2022 № 26784-ИФ/09; | 1 | 2 | 0 | 59.58 | 1 | 1 | 1 | 1 | 1 |  | 100 | 49 |  |  |  | 0 | 0 | 0 | [5 empty] | 0 | Поправка: Прил. 9.3, п.6 Наименование: Монтаж конструкций, окрашенных в заводских условиях или неокрашенных, поставляемых в пакетах | 0 | 37957.33 | 0 | 1002.23 | 394.63 | 3316.01 | 0 | 344.6998 | 34.02 | 0 | 32616.53 | 15982.0997 | [6 empty] | )*1,03 |  | )*1,03 |  |  |  |  | 0 | 0 | 1 | 1 |  |  |  | 1005 | 100 м2 | 100 м2 | 100 | [6 empty] | 224644607 | 2 | Общестроительные работы | 15 | Отделочные работы | 1 | 15001 | Отделочные работы | ФЕР-15 |  | Поправка: Прил. 9.3, п.6 |  | 0 | 4221.66 | 0 | 1002.23 | 394.63 | 3219.43 | 334.66 | 34.02 | 0 | [17 empty] | 0 | 0 | 0 |  |  |  |  | 100 | 49 |  |  |  |  | 1 |  | -1668495983 | 2 | 1 | 4 | 0 | 0 | 0 | 86555.96 | 86555.96 | 0 | 0 |  | 0 | 3 | 0 |  | 0 | 1 | 0 | 0 | 0 | 0 | 206671 | 1736622 | 1943293 | 952214 | Пр/812-015.0-1 | Пр/774-015.0 | Отделочные работы | Отделочные работы | 0
17 | 1 |  |  | 13 | 07.2.06.06-0011 | Конструкции навесной фасадной системы с воздушным зазором | м2 | 879 | 0 | 879 |  |  |  | 229603.59 | 229603.59 | 0 | 0 | 0 | 0 | 0 | 0 | 0 | 0 | 0 |  | 224801565 | 261.21 | 261.21 | 0 | 0 | 0 | 0 | 0 | 0 | 0 | 261.21 | 261.21 | 0 | 0 | 0 | 0 | 0 | 0 | 0 | 0 | 0 | 1 | 1 |  |  | 1 | 1 | 1 | 1 |  |  |  |  | 3 | 1 | ФССЦ-2001, 07.2.06.06-0011, приказ Минстроя России № 876/пр от 26.12.2019 |  |  | 500001 | 0 |  | 0 | 8 | 0 | 1 | 1 | 1 | 1 | 1 | 1 |  | 0 | 0 |  |  |  | 0 | 0 | 0 | [5 empty] | 0 |  | 0 | 229603.59 | 261.21 | 0 | 0 | 0 | 0 | 0 | 0 | 0 | 0 | 0 | [13 empty] | 0 | 0 | 1 | 1 |  |  |  | 1005 | м2 | м2 | 1 | [6 empty] | 224644514 | 8 | Материалы строительные | 0 |  | 1 | 500001 | Материалы и конструкции ( строительные ) по ценникам и каталогом | ФССЦст |  |  |  | 0 | 261.21 | 261.21 | 0 | 0 | 0 | 0 | 0 | 0 | [17 empty] | 0 | 0 | 0 |  |  |  |  | 0 | 0 |  |  |  |  | 1 |  | -1870461046 | 2 | 1 | 4 | 0 | 0 | 0 | 229603.59 | 229603.59 | 0 | 0 |  | 0 | 3 | 0 |  | 0 | 1 | 0 | 0 | 0 | 0 | 0 | 0 | 0 | 0 |  |  |  |  | 0
17 | 1 |  |  | 13 | 07.2.06.06-0011 | Конструкции навесной фасадной системы с воздушным зазором | м2 | 879 | 0 | 879 |  |  |  | 229603.59 | 229603.59 | 0 | 0 | 0 | 0 | 0 | 0 | 0 | 0 | 0 |  | 224801557 | 261.21 | 261.21 | 0 | 0 | 0 | 0 | 0 | 0 | 0 | 261.21 | 261.21 | 0 | 0 | 0 | 0 | 0 | 0 | 0 | 0 | 0 | 1 | 1 |  |  | 1 | 1 | 1 | 1 |  |  |  |  | 3 | 1 | ФССЦ-2001, 07.2.06.06-0011, приказ Минстроя России № 876/пр от 26.12.2019 |  |  | 500001 | 0 | Письмо Минстроя России от 10.06.2022 № 26784-ИФ/09 | 1 | 8 | 0 | 1 | 1 | 1 | 1 | 1 | 1 |  | 0 | 0 |  |  |  | 0 | 0 | 0 | [5 empty] | 0 |  | 0 | 229603.59 | 261.21 | 0 | 0 | 0 | 0 | 0 | 0 | 0 | 0 | 0 | [13 empty] | 0 | 0 | 1 | 1 |  |  |  | 1005 | м2 | м2 | 1 | [6 empty] | 224644514 | 8 | Материалы строительные | 0 |  | 1 | 500001 | Материалы и конструкции ( строительные ) по ценникам и каталогом | ФССЦст |  |  |  | 0 | 261.21 | 261.21 | 0 | 0 | 0 | 0 | 0 | 0 | [17 empty] | 0 | 0 | 0 |  |  |  |  | 0 | 0 |  |  |  |  | 1 |  | -1870461046 | 2 | 1 | 4 | 0 | 0 | 0 | 229603.59 | 229603.59 | 0 | 0 |  | 0 | 3 | 0 |  | 0 | 1 | 0 | 0 | 0 | 0 | 0 | 0 | 0 | 0 |  |  |  |  | 0
17 | 1 |  |  | 14 | 01.7.15.07-0148 | Дюбель-гвозди распорные, с увеличенной прижимной шайбой, для крепления теплоизоляционных материалов к бетону, полнотелому и пустотелому кирпичу, камню, пенобетону, размер 10x200 мм | 100 ШТ | 27 | 0 | 27 |  |  |  | 2259.36 | 2259.36 | 0 | 0 | 0 | 0 | 0 | 0 | 0 | 0 | 0 |  | 224801565 | 83.68 | 83.68 | 0 | 0 | 0 | 0 | 0 | 0 | 0 | 83.68 | 83.68 | 0 | 0 | 0 | 0 | 0 | 0 | 0 | 0 | 0 | 1 | 1 |  |  | 1 | 1 | 1 | 1 |  |  |  |  | 3 | 1 | ФССЦ-2001, 01.7.15.07-0148, приказ Минстроя России № 876/пр от 26.12.2019 |  |  | 500001 | 0 |  | 0 | 8 | 0 | 1 | 1 | 1 | 1 | 1 | 1 |  | 0 | 0 |  |  |  | 0 | 0 | 0 | [5 empty] | 0 |  | 0 | 2259.36 | 83.68 | 0 | 0 | 0 | 0 | 0 | 0 | 0 | 0 | 0 | [13 empty] | 0 | 0 | 1 | 1 |  |  |  | 74472246 | 100 ШТ | 100 ШТ | 1 | [6 empty] | 224644514 | 8 | Материалы строительные | 0 |  | 1 | 500001 | Материалы и конструкции ( строительные ) по ценникам и каталогом | ФССЦст |  |  |  | 0 | 83.68 | 83.68 | 0 | 0 | 0 | 0 | 0 | 0 | [17 empty] | 0 | 0 | 0 |  |  |  |  | 0 | 0 |  |  |  |  | 1 |  | -1720406970 | 2 | 1 | 4 | 0 | 0 | 0 | 2259.36 | 2259.36 | 0 | 0 |  | 0 | 3 | 0 |  | 0 | 1 | 0 | 0 | 0 | 0 | 0 | 0 | 0 | 0 |  |  |  |  | 0
17 | 1 |  |  | 14 | 01.7.15.07-0148 | Дюбель-гвозди распорные, с увеличенной прижимной шайбой, для крепления теплоизоляционных материалов к бетону, полнотелому и пустотелому кирпичу, камню, пенобетону, размер 10x200 мм | 100 ШТ | 27 | 0 | 27 |  |  |  | 2259.36 | 2259.36 | 0 | 0 | 0 | 0 | 0 | 0 | 0 | 0 | 0 |  | 224801557 | 83.68 | 83.68 | 0 | 0 | 0 | 0 | 0 | 0 | 0 | 83.68 | 83.68 | 0 | 0 | 0 | 0 | 0 | 0 | 0 | 0 | 0 | 1 | 1 |  |  | 1 | 1 | 1 | 1 |  |  |  |  | 3 | 1 | ФССЦ-2001, 01.7.15.07-0148, приказ Минстроя России № 876/пр от 26.12.2019 |  |  | 500001 | 0 | Письмо Минстроя России от 10.06.2022 № 26784-ИФ/09 | 1 | 8 | 0 | 1 | 1 | 1 | 1 | 1 | 1 |  | 0 | 0 |  |  |  | 0 | 0 | 0 | [5 empty] | 0 |  | 0 | 2259.36 | 83.68 | 0 | 0 | 0 | 0 | 0 | 0 | 0 | 0 | 0 | [13 empty] | 0 | 0 | 1 | 1 |  |  |  | 74472246 | 100 ШТ | 100 ШТ | 1 | [6 empty] | 224644514 | 8 | Материалы строительные | 0 |  | 1 | 500001 | Материалы и конструкции ( строительные ) по ценникам и каталогом | ФССЦст |  |  |  | 0 | 83.68 | 83.68 | 0 | 0 | 0 | 0 | 0 | 0 | [17 empty] | 0 | 0 | 0 |  |  |  |  | 0 | 0 |  |  |  |  | 1 |  | -1720406970 | 2 | 1 | 4 | 0 | 0 | 0 | 2259.36 | 2259.36 | 0 | 0 |  | 0 | 3 | 0 |  | 0 | 1 | 0 | 0 | 0 | 0 | 0 | 0 | 0 | 0 |  |  |  |  | 0
17 | 1 |  |  | 15 | 12.2.05.11-0023 | Плиты или маты теплоизоляционные | м3 | 90.537 | 0 | 90.537 |  |  |  | 49107.27 | 49107.27 | 0 | 0 | 0 | 0 | 0 | 0 | 0 | 0 | 0 |  | 224801565 | 542.4 | 542.4 | 0 | 0 | 0 | 0 | 0 | 0 | 0 | 542.4 | 542.4 | 0 | 0 | 0 | 0 | 0 | 0 | 0 | 0 | 0 | 1 | 1 |  |  | 1 | 1 | 1 | 1 |  |  |  |  | 3 | 1 | ФССЦ-2001, 12.2.05.11-0023, приказ Минстроя России № 876/пр от 26.12.2019 |  |  | 500001 | 0 |  | 0 | 8 | 0 | 1 | 1 | 1 | 1 | 1 | 1 |  | 0 | 0 |  |  |  | 0 | 0 | 0 | [5 empty] | 0 |  | 0 | 49107.27 | 542.4 | 0 | 0 | 0 | 0 | 0 | 0 | 0 | 0 | 0 | [13 empty] | 0 | 0 | 1 | 1 |  |  |  | 1007 | м3 | м3 | 1 | [6 empty] | 224644514 | 8 | Материалы строительные | 0 |  | 1 | 500001 | Материалы и конструкции ( строительные ) по ценникам и каталогом | ФССЦст |  |  |  | 0 | 542.4 | 542.4 | 0 | 0 | 0 | 0 | 0 | 0 | [17 empty] | 0 | 0 | 0 |  |  |  |  | 0 | 0 |  |  |  |  | 1 |  | -492661150 | 2 | 1 | 4 | 0 | 0 | 0 | 49107.27 | 49107.27 | 0 | 0 |  | 0 | 3 | 0 |  | 0 | 1 | 0 | 0 | 0 | 0 | 0 | 0 | 0 | 0 |  |  |  |  | 0
17 | 1 |  |  | 15 | 12.2.05.11-0023 | Плиты или маты теплоизоляционные | м3 | 90.537 | 0 | 90.537 |  |  |  | 49107.27 | 49107.27 | 0 | 0 | 0 | 0 | 0 | 0 | 0 | 0 | 0 |  | 224801557 | 542.4 | 542.4 | 0 | 0 | 0 | 0 | 0 | 0 | 0 | 542.4 | 542.4 | 0 | 0 | 0 | 0 | 0 | 0 | 0 | 0 | 0 | 1 | 1 |  |  | 1 | 1 | 1 | 1 |  |  |  |  | 3 | 1 | ФССЦ-2001, 12.2.05.11-0023, приказ Минстроя России № 876/пр от 26.12.2019 |  |  | 500001 | 0 | Письмо Минстроя России от 10.06.2022 № 26784-ИФ/09 | 1 | 8 | 0 | 1 | 1 | 1 | 1 | 1 | 1 |  | 0 | 0 |  |  |  | 0 | 0 | 0 | [5 empty] | 0 |  | 0 | 49107.27 | 542.4 | 0 | 0 | 0 | 0 | 0 | 0 | 0 | 0 | 0 | [13 empty] | 0 | 0 | 1 | 1 |  |  |  | 1007 | м3 | м3 | 1 | [6 empty] | 224644514 | 8 | Материалы строительные | 0 |  | 1 | 500001 | Материалы и конструкции ( строительные ) по ценникам и каталогом | ФССЦст |  |  |  | 0 | 542.4 | 542.4 | 0 | 0 | 0 | 0 | 0 | 0 | [17 empty] | 0 | 0 | 0 |  |  |  |  | 0 | 0 |  |  |  |  | 1 |  | -492661150 | 2 | 1 | 4 | 0 | 0 | 0 | 49107.27 | 49107.27 | 0 | 0 |  | 0 | 3 | 0 |  | 0 | 1 | 0 | 0 | 0 | 0 | 0 | 0 | 0 | 0 |  |  |  |  | 0
17 | 1 |  |  | 16 | 12.1.01.03-0036 | Пленка пароизоляционная 3-х слойная полиэтиленовая с армированной основой из перехлестнутых полос полиэтилена | м2 | 879 | 0 | 879 |  |  |  | 5678.34 | 5678.34 | 0 | 0 | 0 | 0 | 0 | 0 | 0 | 0 | 0 |  | 224801565 | 6.46 | 6.46 | 0 | 0 | 0 | 0 | 0 | 0 | 0 | 6.46 | 6.46 | 0 | 0 | 0 | 0 | 0 | 0 | 0 | 0 | 0 | 1 | 1 |  |  | 1 | 1 | 1 | 1 |  |  |  |  | 3 | 1 | ФССЦ-2001, 12.1.01.03-0036, приказ Минстроя России № 876/пр от 26.12.2019 |  |  | 500001 | 0 |  | 0 | 8 | 0 | 1 | 1 | 1 | 1 | 1 | 1 |  | 0 | 0 |  |  |  | 0 | 0 | 0 | [5 empty] | 0 |  | 0 | 5678.34 | 6.46 | 0 | 0 | 0 | 0 | 0 | 0 | 0 | 0 | 0 | [13 empty] | 0 | 0 | 1 | 1 |  |  |  | 1005 | м2 | м2 | 1 | [6 empty] | 224644514 | 8 | Материалы строительные | 0 |  | 1 | 500001 | Материалы и конструкции ( строительные ) по ценникам и каталогом | ФССЦст |  |  |  | 0 | 6.46 | 6.46 | 0 | 0 | 0 | 0 | 0 | 0 | [17 empty] | 0 | 0 | 0 |  |  |  |  | 0 | 0 |  |  |  |  | 1 |  | 1866571567 | 2 | 1 | 4 | 0 | 0 | 0 | 5678.34 | 5678.34 | 0 | 0 |  | 0 | 3 | 0 |  | 0 | 1 | 0 | 0 | 0 | 0 | 0 | 0 | 0 | 0 |  |  |  |  | 0
17 | 1 |  |  | 16 | 12.1.01.03-0036 | Пленка пароизоляционная 3-х слойная полиэтиленовая с армированной основой из перехлестнутых полос полиэтилена | м2 | 879 | 0 | 879 |  |  |  | 5678.34 | 5678.34 | 0 | 0 | 0 | 0 | 0 | 0 | 0 | 0 | 0 |  | 224801557 | 6.46 | 6.46 | 0 | 0 | 0 | 0 | 0 | 0 | 0 | 6.46 | 6.46 | 0 | 0 | 0 | 0 | 0 | 0 | 0 | 0 | 0 | 1 | 1 |  |  | 1 | 1 | 1 | 1 |  |  |  |  | 3 | 1 | ФССЦ-2001, 12.1.01.03-0036, приказ Минстроя России № 876/пр от 26.12.2019 |  |  | 500001 | 0 | Письмо Минстроя России от 10.06.2022 № 26784-ИФ/09 | 1 | 8 | 0 | 1 | 1 | 1 | 1 | 1 | 1 |  | 0 | 0 |  |  |  | 0 | 0 | 0 | [5 empty] | 0 |  | 0 | 5678.34 | 6.46 | 0 | 0 | 0 | 0 | 0 | 0 | 0 | 0 | 0 | [13 empty] | 0 | 0 | 1 | 1 |  |  |  | 1005 | м2 | м2 | 1 | [6 empty] | 224644514 | 8 | Материалы строительные | 0 |  | 1 | 500001 | Материалы и конструкции ( строительные ) по ценникам и каталогом | ФССЦст |  |  |  | 0 | 6.46 | 6.46 | 0 | 0 | 0 | 0 | 0 | 0 | [17 empty] | 0 | 0 | 0 |  |  |  |  | 0 | 0 |  |  |  |  | 1 |  | 1866571567 | 2 | 1 | 4 | 0 | 0 | 0 | 5678.34 | 5678.34 | 0 | 0 |  | 0 | 3 | 0 |  | 0 | 1 | 0 | 0 | 0 | 0 | 0 | 0 | 0 | 0 |  |  |  |  | 0
17 | 1 |  |  | 17 | 07.2.06.06-0091 | Фасадная панель из оцинкованной стали с покрытием полиэстер | м2 | 879 | 0 | 879 |  |  |  | 55631.91 | 55631.91 | 0 | 0 | 0 | 0 | 0 | 0 | 0 | 0 | 0 |  | 224801565 | 63.29 | 63.29 | 0 | 0 | 0 | 0 | 0 | 0 | 0 | 63.29 | 63.29 | 0 | 0 | 0 | 0 | 0 | 0 | 0 | 0 | 0 | 1 | 1 |  |  | 1 | 1 | 1 | 1 |  |  |  |  | 3 | 1 | ФССЦ-2001, 07.2.06.06-0091, приказ Минстроя России № 876/пр от 26.12.2019 |  |  | 500001 | 0 |  | 0 | 8 | 0 | 1 | 1 | 1 | 1 | 1 | 1 |  | 0 | 0 |  |  |  | 0 | 0 | 0 | [5 empty] | 0 |  | 0 | 55631.91 | 63.29 | 0 | 0 | 0 | 0 | 0 | 0 | 0 | 0 | 0 | [13 empty] | 0 | 0 | 1 | 1 |  |  |  | 1005 | м2 | м2 | 1 | [6 empty] | 224644514 | 8 | Материалы строительные | 0 |  | 1 | 500001 | Материалы и конструкции ( строительные ) по ценникам и каталогом | ФССЦст |  |  |  | 0 | 63.29 | 63.29 | 0 | 0 | 0 | 0 | 0 | 0 | [17 empty] | 0 | 0 | 0 |  |  |  |  | 0 | 0 |  |  |  |  | 1 |  | 1731117400 | 2 | 1 | 4 | 0 | 0 | 0 | 55631.91 | 55631.91 | 0 | 0 |  | 0 | 3 | 0 |  | 0 | 1 | 0 | 0 | 0 | 0 | 0 | 0 | 0 | 0 |  |  |  |  | 0
17 | 1 |  |  | 17 | 07.2.06.06-0091 | Фасадная панель из оцинкованной стали с покрытием полиэстер | м2 | 879 | 0 | 879 |  |  |  | 55631.91 | 55631.91 | 0 | 0 | 0 | 0 | 0 | 0 | 0 | 0 | 0 |  | 224801557 | 63.29 | 63.29 | 0 | 0 | 0 | 0 | 0 | 0 | 0 | 63.29 | 63.29 | 0 | 0 | 0 | 0 | 0 | 0 | 0 | 0 | 0 | 1 | 1 |  |  | 1 | 1 | 1 | 1 |  |  |  |  | 3 | 1 | ФССЦ-2001, 07.2.06.06-0091, приказ Минстроя России № 876/пр от 26.12.2019 |  |  | 500001 | 0 | Письмо Минстроя России от 10.06.2022 № 26784-ИФ/09 | 1 | 8 | 0 | 1 | 1 | 1 | 1 | 1 | 1 |  | 0 | 0 |  |  |  | 0 | 0 | 0 | [5 empty] | 0 |  | 0 | 55631.91 | 63.29 | 0 | 0 | 0 | 0 | 0 | 0 | 0 | 0 | 0 | [13 empty] | 0 | 0 | 1 | 1 |  |  |  | 1005 | м2 | м2 | 1 | [6 empty] | 224644514 | 8 | Материалы строительные | 0 |  | 1 | 500001 | Материалы и конструкции ( строительные ) по ценникам и каталогом | ФССЦст |  |  |  | 0 | 63.29 | 63.29 | 0 | 0 | 0 | 0 | 0 | 0 | [17 empty] | 0 | 0 | 0 |  |  |  |  | 0 | 0 |  |  |  |  | 1 |  | 1731117400 | 2 | 1 | 4 | 0 | 0 | 0 | 55631.91 | 55631.91 | 0 | 0 |  | 0 | 3 | 0 |  | 0 | 1 | 0 | 0 | 0 | 0 | 0 | 0 | 0 | 0 |  |  |  |  | 0
17 | 1 |  |  | 18 | 01.7.06.14-0027 | Лента двухсторонняя | кг | 1.23 | 0 | 1.23 |  |  |  | 37.39 | 37.39 | 0 | 0 | 0 | 0 | 0 | 0 | 0 | 0 | 0 |  | 224801565 | 30.4 | 30.4 | 0 | 0 | 0 | 0 | 0 | 0 | 0 | 30.4 | 30.4 | 0 | 0 | 0 | 0 | 0 | 0 | 0 | 0 | 0 | 1 | 1 |  |  | 1 | 1 | 1 | 1 |  |  |  |  | 3 | 1 | ФССЦ-2001, 01.7.06.14-0027, приказ Минстроя России № 876/пр от 26.12.2019 |  |  | 500001 | 0 |  | 0 | 8 | 0 | 1 | 1 | 1 | 1 | 1 | 1 |  | 0 | 0 |  |  |  | 0 | 0 | 0 | [5 empty] | 0 |  | 0 | 37.39 | 30.4 | 0 | 0 | 0 | 0 | 0 | 0 | 0 | 0 | 0 | [13 empty] | 0 | 0 | 1 | 1 |  |  |  | 1009 | кг | кг | 1 | [6 empty] | 224644514 | 8 | Материалы строительные | 0 |  | 1 | 500001 | Материалы и конструкции ( строительные ) по ценникам и каталогом | ФССЦст |  |  |  | 0 | 30.4 | 30.4 | 0 | 0 | 0 | 0 | 0 | 0 | [17 empty] | 0 | 0 | 0 |  |  |  |  | 0 | 0 |  |  |  |  | 1 |  | -1726277842 | 2 | 1 | 4 | 0 | 0 | 0 | 37.39 | 37.39 | 0 | 0 |  | 0 | 3 | 0 |  | 0 | 1 | 0 | 0 | 0 | 0 | 0 | 0 | 0 | 0 |  |  |  |  | 0
17 | 1 |  |  | 18 | 01.7.06.14-0027 | Лента двухсторонняя | кг | 1.23 | 0 | 1.23 |  |  |  | 37.39 | 37.39 | 0 | 0 | 0 | 0 | 0 | 0 | 0 | 0 | 0 |  | 224801557 | 30.4 | 30.4 | 0 | 0 | 0 | 0 | 0 | 0 | 0 | 30.4 | 30.4 | 0 | 0 | 0 | 0 | 0 | 0 | 0 | 0 | 0 | 1 | 1 |  |  | 1 | 1 | 1 | 1 |  |  |  |  | 3 | 1 | ФССЦ-2001, 01.7.06.14-0027, приказ Минстроя России № 876/пр от 26.12.2019 |  |  | 500001 | 0 | Письмо Минстроя России от 10.06.2022 № 26784-ИФ/09 | 1 | 8 | 0 | 1 | 1 | 1 | 1 | 1 | 1 |  | 0 | 0 |  |  |  | 0 | 0 | 0 | [5 empty] | 0 |  | 0 | 37.39 | 30.4 | 0 | 0 | 0 | 0 | 0 | 0 | 0 | 0 | 0 | [13 empty] | 0 | 0 | 1 | 1 |  |  |  | 1009 | кг | кг | 1 | [6 empty] | 224644514 | 8 | Материалы строительные | 0 |  | 1 | 500001 | Материалы и конструкции ( строительные ) по ценникам и каталогом | ФССЦст |  |  |  | 0 | 30.4 | 30.4 | 0 | 0 | 0 | 0 | 0 | 0 | [17 empty] | 0 | 0 | 0 |  |  |  |  | 0 | 0 |  |  |  |  | 1 |  | -1726277842 | 2 | 1 | 4 | 0 | 0 | 0 | 37.39 | 37.39 | 0 | 0 |  | 0 | 3 | 0 |  | 0 | 1 | 0 | 0 | 0 | 0 | 0 | 0 | 0 | 0 |  |  |  |  | 0
17 | 1 | 97 | 121 | 19 | 15-01-070-01 | Облицовка: оконных проемов в наружных стенах откосной планкой из оцинкованной стали с полимерным покрытием с устройством водоотлива оконного из оцинкованной стали с полимерным покрытием | м2 | 322.8 | 0 | 322.8 |  |  |  | 46809.23 | 41463.66 | 0 | 0 | 5345.57 | 0 | 575.391 | 0 | 0 | 5345.57 | 2619.33 |  | 224801565 | 145.01 | 128.45 | 0 | 0 | 16.56 | 0 | 1.7825 | 0 | 0 | 142.85 | 128.45 | 0 | 0 | 14.4 | 0 | 1.55 | 0 | 0 | 100 | 49 | 1 | 1 |  |  | 1 | 1 | 1 | 1 |  |  |  |  | 0 | 1 | ФЕР-2001, 15-01-070-01, приказ Минстроя России № 876/пр от 26.12.2019 |  |  | 15001 | 0 |  | 0 | 2 | 0 | 1 | 1 | 1 | 1 | 1 | 1 |  | 100 | 49 |  |  |  | 0 | 0 | 0 | [5 empty] | 0 | Поправка: Мет.421/пр 04.08.20 Пр.10 Т.1 п. 2 Наименование: Производство работ осуществляется на территории действующего предприятия с наличием в зоне производства работ одного или нескольких из перечисленных ниже факторов: разветвленной сети транспортных и инженерных коммуникаций; стесненных условий для складирования материалов; действующего технологического оборудования; движения технологического транспорта. | 0 | 46809.23 | 128.45 | 0 | 0 | 16.56 | 0 | 1.7825 | 0 | 0 | 5345.57 | 2619.3293 |  |  |  |  | )*1,15 | )*1,15 | )*1,15 |  | )*1,15 | )*1,15 |  |  |  | 0 | 0 | 1 | 1 |  |  |  | 1005 | м2 | м2 | 1 | [6 empty] | 224644607 | 2 | Общестроительные работы | 15 | Отделочные работы | 1 | 15001 | Отделочные работы | ФЕР-15 |  | Поправка: Мет.421/пр 04.08.20 Пр.10 Т.1 п. 2 |  | 768 | 142.85 | 128.45 | 0 | 0 | 14.4 | 1.55 | 0 | 0 | [17 empty] | 0 | 0 | 0 |  |  |  |  | 100 | 49 |  |  |  |  | 1 |  | -1671672262 | 2 | 1 | -2 | 0 | 0 | 0 | 54774.13 | 54774.13 | 0 | 0 |  | 0 | 3 | 0 |  | 0 | 1 | 0 | 0 | 0 | 0 | 0 | 5346 | 5346 | 2620 | Пр/812-015.0-1 | Пр/774-015.0 | Отделочные работы | Отделочные работы | 0
17 | 1 | 102 | 126 | 19 | 15-01-070-01 | Облицовка: оконных проемов в наружных стенах откосной планкой из оцинкованной стали с полимерным покрытием с устройством водоотлива оконного из оцинкованной стали с полимерным покрытием | м2 | 322.8 | 0 | 322.8 |  |  |  | 46809.23 | 41463.66 | 0 | 0 | 5345.57 | 0 | 575.391 | 0 | 0 | 5345.57 | 2619.33 |  | 224801557 | 145.01 | 128.45 | 0 | 0 | 16.56 | 0 | 1.7825 | 0 | 0 | 142.85 | 128.45 | 0 | 0 | 14.4 | 0 | 1.55 | 0 | 0 | 100 | 49 | 1 | 1 |  |  | 1 | 59.58 | 1 | 1 |  |  |  |  | 0 | 1 | ФЕР-2001, 15-01-070-01, приказ Минстроя России № 876/пр от 26.12.2019 |  |  | 15001 | 0 | Письмо Минстроя России от 10.06.2022 № 26784-ИФ/09; Письмо Минстроя России от 10.06.2022 № 26784-ИФ/09; Письмо Минстроя России от 10.06.2022 № 26784-ИФ/09; Письмо Минстроя России от 10.06.2022 № 26784-ИФ/09; | 1 | 2 | 0 | 59.58 | 1 | 1 | 1 | 1 | 1 |  | 100 | 49 |  |  |  | 0 | 0 | 0 | [5 empty] | 0 | Поправка: Мет.421/пр 04.08.20 Пр.10 Т.1 п. 2 Наименование: Производство работ осуществляется на территории действующего предприятия с наличием в зоне производства работ одного или нескольких из перечисленных ниже факторов: разветвленной сети транспортных и инженерных коммуникаций; стесненных условий для складирования материалов; действующего технологического оборудования; движения технологического транспорта. | 0 | 46809.23 | 128.45 | 0 | 0 | 16.56 | 0 | 1.7825 | 0 | 0 | 5345.57 | 2619.3293 |  |  |  |  | )*1,15 | )*1,15 | )*1,15 |  | )*1,15 | )*1,15 |  |  |  | 0 | 0 | 1 | 1 |  |  |  | 1005 | м2 | м2 | 1 | [6 empty] | 224644607 | 2 | Общестроительные работы | 15 | Отделочные работы | 1 | 15001 | Отделочные работы | ФЕР-15 |  | Поправка: Мет.421/пр 04.08.20 Пр.10 Т.1 п. 2 |  | 768 | 142.85 | 128.45 | 0 | 0 | 14.4 | 1.55 | 0 | 0 | [17 empty] | 0 | 0 | 0 |  |  |  |  | 100 | 49 |  |  |  |  | 1 |  | -1671672262 | 2 | 1 | 4 | 0 | 0 | 0 | 54774.13 | 54774.13 | 0 | 0 |  | 0 | 3 | 0 |  | 0 | 1 | 0 | 0 | 0 | 0 | 0 | 318489 | 318489 | 156060 | Пр/812-015.0-1 | Пр/774-015.0 | Отделочные работы | Отделочные работы | 0
17 | 1 | 108 | 132 | 20 | 08-07-001-02 | Установка и разборка наружных инвентарных лесов высотой до 16 м: трубчатых для прочих отделочных работ | 100 м2 | 6 | 0 | 6 |  |  |  | 4684.38 | 2059.32 | 31.74 | 5.58 | 2593.32 | 0 | 300.15 | 0.483 | 0 | 2858.79 | 1741.26 |  | 224801565 | 780.73 | 343.22 | 5.29 | 0.93 | 432.22 | 0 | 50.025 | 0.0805 | 0 | 723.66 | 343.22 | 4.6 | 0.81 | 375.84 | 0 | 43.5 | 0.07 | 0 | 110 | 67 | 1 | 1 |  |  | 1 | 1 | 1 | 1 |  |  |  |  | 0 | 1 | ФЕР-2001, 08-07-001-02, приказ Минстроя России № 876/пр от 26.12.2019 |  |  | 8001 | 0 |  | 0 | 23 | 0 | 1 | 1 | 1 | 1 | 1 | 1 |  | 110 | 67 |  |  |  | 0 | 0 | 0 | [5 empty] | 0 | Поправка: Мет.421/пр 04.08.20 Пр.10 Т.1 п. 2 Наименование: Производство работ осуществляется на территории действующего предприятия с наличием в зоне производства работ одного или нескольких из перечисленных ниже факторов: разветвленной сети транспортных и инженерных коммуникаций; стесненных условий для складирования материалов; действующего технологического оборудования; движения технологического транспорта. | 0 | 4684.38 | 343.22 | 5.29 | 0.93 | 432.22 | 0 | 50.025 | 0.0805 | 0 | 2858.79 | 1741.263 |  |  |  |  | )*1,15 | )*1,15 | )*1,15 |  | )*1,15 | )*1,15 |  |  |  | 0 | 0 | 1 | 1 |  |  |  | 1005 | 100 м2 | 100 м2 | 100 | [6 empty] | 224644579 | 23 | Монтаж металлоконструкций | 8 | Конструкции из кирпича и блоков | 1 | 8001 | Конструкции из кирпича и блоков | ФЕР-08 |  | Поправка: Мет.421/пр 04.08.20 Пр.10 Т.1 п. 2 |  | 768 | 723.66 | 343.22 | 4.6 | 0.81 | 375.84 | 43.5 | 0.07 | 0 | [17 empty] | 0 | 0 | 0 |  |  |  |  | 110 | 67 |  |  |  |  | 1 |  | -1882577650 | 2 | 2 | -2 | 0 | 0 | 0 | 9284.43 | 9284.43 | 0 | 0 |  | 0 | 3 | 0 |  | 0 | 1 | 0 | 0 | 0 | 0 | 6 | 2593 | 2859 | 1741 | Пр/812-008.0-1 | Пр/774-008.0 | Конструкции из кирпича и блоков | Конструкции из кирпича и блоков | 0
17 | 1 | 114 | 138 | 20 | 08-07-001-02 | Установка и разборка наружных инвентарных лесов высотой до 16 м: трубчатых для прочих отделочных работ | 100 м2 | 6 | 0 | 6 |  |  |  | 4684.38 | 2059.32 | 31.74 | 5.58 | 2593.32 | 0 | 300.15 | 0.483 | 0 | 2858.79 | 1793.24 |  | 224801557 | 780.73 | 343.22 | 5.29 | 0.93 | 432.22 | 0 | 50.025 | 0.0805 | 0 | 723.66 | 343.22 | 4.6 | 0.81 | 375.84 | 0 | 43.5 | 0.07 | 0 | 110 | 69 | 1 | 1 |  |  | 1 | 59.58 | 1 | 1 |  |  |  |  | 0 | 1 | ФЕР-2001, 08-07-001-02, приказ Минстроя России № 876/пр от 26.12.2019 |  |  | 8001 | 0 | Письмо Минстроя России от 10.06.2022 № 26784-ИФ/09; Письмо Минстроя России от 10.06.2022 № 26784-ИФ/09; Письмо Минстроя России от 10.06.2022 № 26784-ИФ/09; Письмо Минстроя России от 10.06.2022 № 26784-ИФ/09; | 1 | 23 | 0 | 59.58 | 1 | 1 | 1 | 1 | 1 |  | 110 | 69 |  |  |  | 0 | 0 | 0 | [5 empty] | 0 | Поправка: Мет.421/пр 04.08.20 Пр.10 Т.1 п. 2 Наименование: Производство работ осуществляется на территории действующего предприятия с наличием в зоне производства работ одного или нескольких из перечисленных ниже факторов: разветвленной сети транспортных и инженерных коммуникаций; стесненных условий для складирования материалов; действующего технологического оборудования; движения технологического транспорта. | 0 | 4684.38 | 343.22 | 5.29 | 0.93 | 432.22 | 0 | 50.025 | 0.0805 | 0 | 2858.79 | 1793.241 |  |  |  |  | )*1,15 | )*1,15 | )*1,15 |  | )*1,15 | )*1,15 |  |  |  | 0 | 0 | 1 | 1 |  |  |  | 1005 | 100 м2 | 100 м2 | 100 | [6 empty] | 224644579 | 23 | Монтаж металлоконструкций | 8 | Конструкции из кирпича и блоков | 1 | 8001 | Конструкции из кирпича и блоков | ФЕР-08 |  | Поправка: Мет.421/пр 04.08.20 Пр.10 Т.1 п. 2 |  | 768 | 723.66 | 343.22 | 4.6 | 0.81 | 375.84 | 43.5 | 0.07 | 0 | [17 empty] | 0 | 0 | 0 |  |  |  |  | 110 | 69 |  |  |  |  | 1 |  | -1882577650 | 2 | 1 | 4 | 0 | 0 | 0 | 9336.41 | 9336.41 | 0 | 0 |  | 0 | 3 | 0 |  | 0 | 1 | 0 | 0 | 0 | 0 | 332 | 154510 | 170326 | 106841 | Пр/812-008.0-1 | Пр/774-008.0 | Конструкции из кирпича и блоков | Конструкции из кирпича и блоков | 0
51 | 1 | 4 | 85 |  | Новый раздел | Наружная отделка фасада | 0 | [6 empty] | 431768.8 | 385840.84 | 8841.34 | 3474.38 | 37086.62 | 0 | 3905.4522 | 299.5188 | 0 | 40820.89 | 20342.69 |  |  | 431768.8 | 385840.84 | 8841.34 | 3474.38 | 37086.62 | 0 | 3905.4522 | 299.5188 | 0 | 40820.89 | 20342.69 |  |  | 0 | 0 | 0 | 492932.38 | 492932.38 | 0 | 0 | 385840.84 | 385840.84 | 0 | 385840.84 | 0 | 0 | 0 | 0 | 0 | [19 empty] | 0 | 0 | 0 | 492932.38 | 492932.38 | 0 | 0 | 385840.84 | 385840.84 | 0 | 385840.84 | 0 | 0 | 0 | 0 | 0 | [19 empty] | 431768.8 | 385840.84 | 8841.34 | 3474.38 | 37086.62 | 0 | 3905.4522 | 299.5188 | 0 | 40820.89 | 20394.67 |  |  | 431768.8 | 385840.84 | 8841.34 | 3474.38 | 37086.62 | 0 | 3905.4522 | 299.5188 | 0 | 40820.89 | 20394.67 |  |  | 0 | 0 | 0 | 492984.36 | 492984.36 | 0 | 0 | 385840.84 | 385840.84 | 0 | 385840.84 | 0 | 0 | 0 | 0 | 0 | [19 empty] | 0 | 0 | 0 | 492984.36 | 492984.36 | 0 | 0 | 385840.84 | 385840.84 | 0 | 385840.84 | 0 | 0 | 0 | 0 | 0 | [18 empty] | 0
50 | 0 | 0 | 1 | 201 | 431768.8 | ПЗ | Прямые затраты |  |  | 201 | 1 | 3 |  | 2 | 431768.8 | [6 empty] | 431768.8 | 1 | 431768.8 | 431768.8 | 1 | 5406122
50 | 0 | 0 | 1 | 202 | 385840.84 | СтМатОб | Стоимость материальных ресурсов (всего) |  |  | 202 | 2 | 3 |  | 2 | 385840.84 | [6 empty] | 385840.84 | 1 | 385840.84 | 385840.84 | 1 | 0
50 | 0 | 0 | 1 | 222 | 0 | СтМатОбЗак | Стоимость материалов и оборудования заказчика |  |  | 222 | 3 | 3 |  | 2 | 0 | [6 empty] | 0 | 1 | 0 | 0 | 1 | 0
50 | 0 | 0 | 1 | 225 | 385840.84 | СтМатОбПод | Стоимость материалов и оборудования подрядчика |  |  | 225 | 4 | 3 |  | 2 | 385840.84 | [6 empty] | 385840.84 | 1 | 385840.84 | 385840.84 | 1 | 0
50 | 0 | 0 | 1 | 226 | 385840.84 | СтМат | Стоимость материалов (всего) |  |  | 226 | 5 | 3 |  | 2 | 385840.84 | [6 empty] | 385840.84 | 1 | 385840.84 | 385840.84 | 1 | 3048143
50 | 0 | 0 | 1 | 227 | 0 | СтМатЗак | Стоимость материалов заказчика |  |  | 227 | 6 | 3 |  | 2 | 0 | [6 empty] | 0 | 1 | 0 | 0 | 1 | 0
50 | 0 | 0 | 1 | 228 | 385840.84 | СтМатПод | Стоимость материалов подрядчика |  |  | 228 | 7 | 3 |  | 2 | 385840.84 | [6 empty] | 385840.84 | 1 | 385840.84 | 385840.84 | 1 | 3048143
50 | 0 | 0 | 1 | 216 | 0 | Оборуд | Стоимость оборудования (всего) |  |  | 216 | 8 | 3 |  | 2 | 0 | [6 empty] | 0 | 1 | 0 | 0 | 1 | 0
50 | 0 | 0 | 1 | 223 | 0 | ОборудЗак | Стоимость оборудования заказчика |  |  | 223 | 9 | 3 |  | 2 | 0 | [6 empty] | 0 | 1 | 0 | 0 | 1 | 0
50 | 0 | 0 | 1 | 229 | 0 | ОборудПод | Стоимость оборудования подрядчика |  |  | 229 | 10 | 3 |  | 2 | 0 | [6 empty] | 0 | 1 | 0 | 0 | 1 | 0
50 | 0 | 0 | 1 | 203 | 8841.34 | ЭММ | Эксплуатация машин |  |  | 203 | 11 | 3 |  | 2 | 8841.34 | [6 empty] | 8841.34 | 1 | 8841.34 | 8841.34 | 1 | 148358
50 | 0 | 0 | 1 | 231 | 0 | ЭММсНРиСП | Эксплуатация машин по ТСН-2001.16 |  |  | 231 | 12 | 3 |  | 2 | 0 | [6 empty] | 0 | 1 | 0 | 0 | 1 | 0
50 | 0 | 0 | 1 | 204 | 3474.38 | ЗПМ | ЗП машинистов |  |  | 204 | 13 | 3 |  | 2 | 3474.38 | [6 empty] | 3474.38 | 1 | 3474.38 | 3474.38 | 1 | 207003
50 | 0 | 0 | 1 | 205 | 37086.62 | ОЗП | Основная ЗП рабочих |  |  | 205 | 14 | 3 |  | 2 | 37086.62 | [6 empty] | 37086.62 | 1 | 37086.62 | 37086.62 | 1 | 2209621
50 | 0 | 0 | 1 | 232 | 0 | ОЗПсНРиСП | Основная ЗП рабочих по ТСН-2001.16 |  |  | 232 | 15 | 3 |  | 2 | 0 | [6 empty] | 0 | 1 | 0 | 0 | 1 | 0
50 | 0 | 0 | 1 | 214 | 492932.38 | Строит | Строительные работы с НР и СП |  |  | 214 | 16 | 3 |  | 2 | 492984.36 | [6 empty] | 492932.38 | 1 | 492932.38 | 492984.36 | 1 | 9053345
50 | 0 | 0 | 1 | 215 | 0 | Монтаж | Монтажные работы с НР и СП |  |  | 215 | 17 | 3 |  | 2 | 0 | [6 empty] | 0 | 1 | 0 | 0 | 1 | 0
50 | 0 | 0 | 1 | 217 | 0 | Прочие | Прочие работы с НР и СП |  |  | 217 | 18 | 3 |  | 2 | 0 | [6 empty] | 0 | 1 | 0 | 0 | 1 | 0
50 | 0 | 0 | 1 | 230 | 0 | ПрочиеЗатр | Прочие затраты по ТСН-2001.16 |  |  | 230 | 19 | 3 |  | 2 | 0 | [6 empty] | 0 | 1 | 0 | 0 | 1 | 0
50 | 0 | 0 | 1 | 206 | 0 | ВозврМат | Возврат материалов |  |  | 206 | 20 | 3 |  | 2 | 0 | [6 empty] | 0 | 1 | 0 | 0 | 1 | 0
50 | 0 | 0 | 1 | 207 | 3905.4522 | ТрудСтр | Трудозатраты строителей |  |  | 207 | 21 | 3 |  | -1 | 3905.4522 | [6 empty] | 3905.4522 | 1 | 3905.4522 | 3905.4522 | 1 | 3905.4522
50 | 0 | 0 | 1 | 208 | 299.5188 | ТрудМаш | Трудозатраты машинистов |  |  | 208 | 22 | 3 |  | -1 | 299.5188 | [6 empty] | 299.5188 | 1 | 299.5188 | 299.5188 | 1 | 299.5188
50 | 0 | 0 | 1 | 209 | 0 | ТранспМат | Транспорт материалов |  |  | 209 | 23 | 3 |  | 2 | 0 | [6 empty] | 0 | 1 | 0 | 0 | 1 | 0
50 | 0 | 0 | 1 | 233 | 0 | Перевозка | Перевозка грузов |  |  | 233 | 24 | 3 |  | 2 | 0 | [6 empty] | 0 | 1 | 0 | 0 | 1 | 0
50 | 0 | 0 | 1 | 210 | 40820.89 | НР | Накладные расходы |  |  | 210 | 25 | 3 |  | 2 | 40820.89 | [6 empty] | 40820.89 | 1 | 40820.89 | 40820.89 | 1 | 2432108
50 | 0 | 0 | 1 | 211 | 20342.69 | СмПриб | Сметная прибыль |  |  | 211 | 26 | 3 |  | 2 | 20394.67 | [6 empty] | 20342.69 | 1 | 20342.69 | 20394.67 | 1 | 1215115
50 | 0 | 0 | 1 | 224 | 492932.38 | Всего | Всего с НР и СП |  |  | 224 | 27 | 3 |  | 2 | 492984.36 | [6 empty] | 492932.38 | 1 | 492932.38 | 492984.36 | 1 | 9053345
4 | 1 |  | 157 |  | Новый раздел | Цоколь |  | 0 |  | 0 | [7 empty] | 224801566 | 224801558 |  | 0 | [53 empty] | 0 | [11 empty] | 0
52 | 1 | 4 | 138 | 0 | Новый раздел | Цоколь | [7 empty] | 39940.96 | 36342.83 | 172.81 | 58.02 | 3425.32 | 0 | 375.4289 | 4.4348 | 0 | 3477.74 | 1718.04 | 0 | 0 | 39940.96 | 36342.83 | 172.81 | 58.02 | 3425.32 | 0 | 375.4289 | 4.4348 | 0 | 3477.74 | 1718.04 | 0 | 0 | 0 | 0 | 0 | 45136.74 | 45136.74 | 0 | 0 | 36342.83 | 36342.83 | 0 | 36342.83 | 0 | 0 | 0 | 0 | 0 | 0 | 0 | 0 | 0 | 0 | 0 | 0 | 0 | 0 | 0 | 0 | 0 | 0 | 0 | 0 | 0 | 0 | 0 | 0 | 0 | 0 | 0 | 45136.74 | 45136.74 | 0 | 0 | 36342.83 | 36342.83 | 0 | 36342.83 | 0 | 0 | 0 | 0 | 0 | 0 | 0 | 0 | 0 | 0 | 0 | 0 | 0 | 0 | 0 | 0 | 0 | 0 | 0 | 0 | 0 | 0 | 0 | 0 | 39940.96 | 36342.83 | 172.81 | 58.02 | 3425.32 | 0 | 375.4289 | 4.4348 | 0 | 3477.74 | 1718.04 | 0 | 0 | 39940.96 | 36342.83 | 172.81 | 58.02 | 3425.32 | 0 | 375.4289 | 4.4348 | 0 | 3477.74 | 1718.04 | 0 | 0 | 0 | 0 | 0 | 45136.74 | 45136.74 | 0 | 0 | 36342.83 | 36342.83 | 0 | 36342.83 | 0 | 0 | 0 | 0 | 0 | 0 | 0 | 0 | 0 | 0 | 0 | 0 | 0 | 0 | 0 | 0 | 0 | 0 | 0 | 0 | 0 | 0 | 0 | 0 | 0 | 0 | 0 | 45136.74 | 45136.74 | 0 | 0 | 36342.83 | 36342.83 | 0 | 36342.83 | 0 | 0 | 0 | 0 | 0 | 0 | 0 | 0 | 0 | 0 | 0 | 0 | 0 | 0 | 0 | 0 | 0 | 0 | 0 | 0 | 0 | 0 | 0 | 0
17 | 1 | 120 | 146 | 21 | 26-01-036-01 | Изоляция изделиями из волокнистых и зернистых материалов с креплением на клее и дюбелями холодных поверхностей: наружных стен | 100 м2 | 1.2165 | 0 | 1.2165 |  |  |  | 3278.38 | 3085.15 | 8.1 | 1.39 | 185.13 | 0 | 22.4675 | 0.11192 | 0 | 180.92 | 102.59 |  | 224801565 | 2694.93 | 2536.09 | 6.66 | 1.14 | 152.18 | 0 | 18.469 | 0.092 | 0 | 2674.21 | 2536.09 | 5.79 | 0.99 | 132.33 | 0 | 16.06 | 0.08 | 0 | 97 | 55 | 1 | 1 |  |  | 1 | 1 | 1 | 1 |  |  |  |  | 0 | 1 | ФЕР-2001, 26-01-036-01, приказ Минстроя России № 876/пр от 26.12.2019 |  |  | 26001 | 0 |  | 0 | 2 | 0 | 1 | 1 | 1 | 1 | 1 | 1 |  | 97 | 55 |  |  |  | 0 | 0 | 0 | [5 empty] | 0 | Поправка: Мет.421/пр 04.08.20 Пр.10 Т.1 п. 2 Наименование: Производство работ осуществляется на территории действующего предприятия с наличием в зоне производства работ одного или нескольких из перечисленных ниже факторов: разветвленной сети транспортных и инженерных коммуникаций; стесненных условий для складирования материалов; действующего технологического оборудования; движения технологического транспорта. | 0 | 3278.38 | 2536.09 | 6.66 | 1.14 | 152.18 | 0 | 18.469 | 0.092 | 0 | 180.9244 | 102.586 |  |  |  |  | )*1,15 | )*1,15 | )*1,15 |  | )*1,15 | )*1,15 |  |  |  | 0 | 0 | 1 | 1 |  |  |  | 1005 | 100 м2 | 100 м2 | 100 | [6 empty] | 224644621 | 2 | Общестроительные работы | 20 | Теплоизоляционные работы | 1 | 26001 | Теплоизоляционные работы | ФЕР-26 |  | Поправка: Мет.421/пр 04.08.20 Пр.10 Т.1 п. 2 |  | 768 | 2674.21 | 2536.09 | 5.79 | 0.99 | 132.33 | 16.06 | 0.08 | 0 | [17 empty] | 0 | 0 | 0 |  |  |  |  | 97 | 55 |  |  |  |  | 1 |  | 265729236 | 2 | 1 | -2 | 0 | 0 | 0 | 3561.89 | 3561.89 | 0 | 0 |  | 0 | 3 | 0 |  | 0 | 1 | 0 | 0 | 0 | 0 | 1 | 185 | 180 | 102 | Пр/812-020.0-1 | Пр/774-020.0 | Теплоизоляционные работы | Теплоизоляционные работы | 0
17 | 1 | 126 | 154 | 21 | 26-01-036-01 | Изоляция изделиями из волокнистых и зернистых материалов с креплением на клее и дюбелями холодных поверхностей: наружных стен | 100 м2 | 1.2165 | 0 | 1.2165 |  |  |  | 3278.38 | 3085.15 | 8.1 | 1.39 | 185.13 | 0 | 22.4675 | 0.11192 | 0 | 180.92 | 102.59 |  | 224801557 | 2694.93 | 2536.09 | 6.66 | 1.14 | 152.18 | 0 | 18.469 | 0.092 | 0 | 2674.21 | 2536.09 | 5.79 | 0.99 | 132.33 | 0 | 16.06 | 0.08 | 0 | 97 | 55 | 1 | 1 |  |  | 1 | 59.58 | 1 | 1 |  |  |  |  | 0 | 1 | ФЕР-2001, 26-01-036-01, приказ Минстроя России № 876/пр от 26.12.2019 |  |  | 26001 | 0 | Письмо Минстроя России от 10.06.2022 № 26784-ИФ/09; Письмо Минстроя России от 10.06.2022 № 26784-ИФ/09; Письмо Минстроя России от 10.06.2022 № 26784-ИФ/09; Письмо Минстроя России от 10.06.2022 № 26784-ИФ/09; | 1 | 2 | 0 | 59.58 | 1 | 1 | 1 | 1 | 1 |  | 97 | 55 |  |  |  | 0 | 0 | 0 | [5 empty] | 0 | Поправка: Мет.421/пр 04.08.20 Пр.10 Т.1 п. 2 Наименование: Производство работ осуществляется на территории действующего предприятия с наличием в зоне производства работ одного или нескольких из перечисленных ниже факторов: разветвленной сети транспортных и инженерных коммуникаций; стесненных условий для складирования материалов; действующего технологического оборудования; движения технологического транспорта. | 0 | 3278.38 | 2536.09 | 6.66 | 1.14 | 152.18 | 0 | 18.469 | 0.092 | 0 | 180.9244 | 102.586 |  |  |  |  | )*1,15 | )*1,15 | )*1,15 |  | )*1,15 | )*1,15 |  |  |  | 0 | 0 | 1 | 1 |  |  |  | 1005 | 100 м2 | 100 м2 | 100 | [6 empty] | 224644621 | 2 | Общестроительные работы | 20 | Теплоизоляционные работы | 1 | 26001 | Теплоизоляционные работы | ФЕР-26 |  | Поправка: Мет.421/пр 04.08.20 Пр.10 Т.1 п. 2 |  | 768 | 2674.21 | 2536.09 | 5.79 | 0.99 | 132.33 | 16.06 | 0.08 | 0 | [17 empty] | 0 | 0 | 0 |  |  |  |  | 97 | 55 |  |  |  |  | 1 |  | 265729236 | 2 | 1 | 4 | 0 | 0 | 0 | 3561.89 | 3561.89 | 0 | 0 |  | 0 | 3 | 0 |  | 0 | 1 | 0 | 0 | 0 | 0 | 83 | 11030 | 10780 | 6112 | Пр/812-020.0-1 | Пр/774-020.0 | Теплоизоляционные работы | Теплоизоляционные работы | 0
17 | 1 |  |  | 22 | 01.7.15.07-0132 | Дюбели распорные с металлическим стержнем, размер 10x150 мм | 10 ШТ | 4.87 | 0 | 4.87 |  |  |  | 32.24 | 32.24 | 0 | 0 | 0 | 0 | 0 | 0 | 0 | 0 | 0 |  | 224801565 | 6.62 | 6.62 | 0 | 0 | 0 | 0 | 0 | 0 | 0 | 6.62 | 6.62 | 0 | 0 | 0 | 0 | 0 | 0 | 0 | 0 | 0 | 1 | 1 |  |  | 1 | 1 | 1 | 1 |  |  |  |  | 3 | 1 | ФССЦ-2001, 01.7.15.07-0132, приказ Минстроя России № 876/пр от 26.12.2019 |  |  | 500001 | 0 |  | 0 | 8 | 0 | 1 | 1 | 1 | 1 | 1 | 1 |  | 0 | 0 |  |  |  | 0 | 0 | 0 | [5 empty] | 0 |  | 0 | 32.24 | 6.62 | 0 | 0 | 0 | 0 | 0 | 0 | 0 | 0 | 0 | [13 empty] | 0 | 0 | 1 | 1 |  |  |  | 74472246 | 10 ШТ | 10 ШТ | 1 | [6 empty] | 224644514 | 8 | Материалы строительные | 0 |  | 1 | 500001 | Материалы и конструкции ( строительные ) по ценникам и каталогом | ФССЦст |  |  |  | 0 | 6.62 | 6.62 | 0 | 0 | 0 | 0 | 0 | 0 | [17 empty] | 0 | 0 | 0 |  |  |  |  | 0 | 0 |  |  |  |  | 1 |  | 1531491890 | 2 | 1 | 4 | 0 | 0 | 0 | 32.24 | 32.24 | 0 | 0 |  | 0 | 3 | 0 |  | 0 | 1 | 0 | 0 | 0 | 0 | 0 | 0 | 0 | 0 |  |  |  |  | 0
17 | 1 |  |  | 22 | 01.7.15.07-0132 | Дюбели распорные с металлическим стержнем, размер 10x150 мм | 10 ШТ | 4.87 | 0 | 4.87 |  |  |  | 32.24 | 32.24 | 0 | 0 | 0 | 0 | 0 | 0 | 0 | 0 | 0 |  | 224801557 | 6.62 | 6.62 | 0 | 0 | 0 | 0 | 0 | 0 | 0 | 6.62 | 6.62 | 0 | 0 | 0 | 0 | 0 | 0 | 0 | 0 | 0 | 1 | 1 |  |  | 1 | 1 | 1 | 1 |  |  |  |  | 3 | 1 | ФССЦ-2001, 01.7.15.07-0132, приказ Минстроя России № 876/пр от 26.12.2019 |  |  | 500001 | 0 | Письмо Минстроя России от 10.06.2022 № 26784-ИФ/09 | 1 | 8 | 0 | 1 | 1 | 1 | 1 | 1 | 1 |  | 0 | 0 |  |  |  | 0 | 0 | 0 | [5 empty] | 0 |  | 0 | 32.24 | 6.62 | 0 | 0 | 0 | 0 | 0 | 0 | 0 | 0 | 0 | [13 empty] | 0 | 0 | 1 | 1 |  |  |  | 74472246 | 10 ШТ | 10 ШТ | 1 | [6 empty] | 224644514 | 8 | Материалы строительные | 0 |  | 1 | 500001 | Материалы и конструкции ( строительные ) по ценникам и каталогом | ФССЦст |  |  |  | 0 | 6.62 | 6.62 | 0 | 0 | 0 | 0 | 0 | 0 | [17 empty] | 0 | 0 | 0 |  |  |  |  | 0 | 0 |  |  |  |  | 1 |  | 1531491890 | 2 | 1 | 4 | 0 | 0 | 0 | 32.24 | 32.24 | 0 | 0 |  | 0 | 3 | 0 |  | 0 | 1 | 0 | 0 | 0 | 0 | 0 | 0 | 0 | 0 |  |  |  |  | 0
17 | 1 |  |  | 23 | 12.2.05.09-0008 | Пенополистирол экструдированный ТЕХНОНИКОЛЬ XPS CARBON 30-280 Стандарт | м3 | 13.1382 | 0 | 13.1382 |  |  |  | 19668.41 | 19668.41 | 0 | 0 | 0 | 0 | 0 | 0 | 0 | 0 | 0 |  | 224801565 | 1497.04 | 1497.04 | 0 | 0 | 0 | 0 | 0 | 0 | 0 | 1497.04 | 1497.04 | 0 | 0 | 0 | 0 | 0 | 0 | 0 | 0 | 0 | 1 | 1 |  |  | 1 | 1 | 1 | 1 |  |  |  |  | 3 | 1 | ФССЦ-2001, 12.2.05.09-0008, приказ Минстроя России № 876/пр от 26.12.2019 |  |  | 500001 | 0 |  | 0 | 8 | 0 | 1 | 1 | 1 | 1 | 1 | 1 |  | 0 | 0 |  |  |  | 0 | 0 | 0 | [5 empty] | 0 |  | 0 | 19668.41 | 1497.04 | 0 | 0 | 0 | 0 | 0 | 0 | 0 | 0 | 0 | [13 empty] | 0 | 0 | 1 | 1 |  |  |  | 1007 | м3 | м3 | 1 | [6 empty] | 224644514 | 8 | Материалы строительные | 0 |  | 1 | 500001 | Материалы и конструкции ( строительные ) по ценникам и каталогом | ФССЦст |  |  |  | 0 | 1497.04 | 1497.04 | 0 | 0 | 0 | 0 | 0 | 0 | [17 empty] | 0 | 0 | 0 |  |  |  |  | 0 | 0 |  |  |  |  | 1 |  | -1145167615 | 2 | 1 | 4 | 0 | 0 | 0 | 19668.41 | 19668.41 | 0 | 0 |  | 0 | 3 | 0 |  | 0 | 1 | 0 | 0 | 0 | 0 | 0 | 0 | 0 | 0 |  |  |  |  | 0
17 | 1 |  |  | 23 | 12.2.05.09-0008 | Пенополистирол экструдированный ТЕХНОНИКОЛЬ XPS CARBON 30-280 Стандарт | м3 | 13.1382 | 0 | 13.1382 |  |  |  | 19668.41 | 19668.41 | 0 | 0 | 0 | 0 | 0 | 0 | 0 | 0 | 0 |  | 224801557 | 1497.04 | 1497.04 | 0 | 0 | 0 | 0 | 0 | 0 | 0 | 1497.04 | 1497.04 | 0 | 0 | 0 | 0 | 0 | 0 | 0 | 0 | 0 | 1 | 1 |  |  | 1 | 1 | 1 | 1 |  |  |  |  | 3 | 1 | ФССЦ-2001, 12.2.05.09-0008, приказ Минстроя России № 876/пр от 26.12.2019 |  |  | 500001 | 0 | Письмо Минстроя России от 10.06.2022 № 26784-ИФ/09 | 1 | 8 | 0 | 1 | 1 | 1 | 1 | 1 | 1 |  | 0 | 0 |  |  |  | 0 | 0 | 0 | [5 empty] | 0 |  | 0 | 19668.41 | 1497.04 | 0 | 0 | 0 | 0 | 0 | 0 | 0 | 0 | 0 | [13 empty] | 0 | 0 | 1 | 1 |  |  |  | 1007 | м3 | м3 | 1 | [6 empty] | 224644514 | 8 | Материалы строительные | 0 |  | 1 | 500001 | Материалы и конструкции ( строительные ) по ценникам и каталогом | ФССЦст |  |  |  | 0 | 1497.04 | 1497.04 | 0 | 0 | 0 | 0 | 0 | 0 | [17 empty] | 0 | 0 | 0 |  |  |  |  | 0 | 0 |  |  |  |  | 1 |  | -1145167615 | 2 | 1 | 4 | 0 | 0 | 0 | 19668.41 | 19668.41 | 0 | 0 |  | 0 | 3 | 0 |  | 0 | 1 | 0 | 0 | 0 | 0 | 0 | 0 | 0 | 0 |  |  |  |  | 0
17 | 1 | 132 | 160 | 24 | 15-02-037-01 | Устройство каркаса при оштукатуривании: стен | 100 м2 | 1.2165 | 0 | 1.2165 |  |  |  | 2263.53 | 1961.39 | 15.75 | 3.58 | 286.39 | 0 | 31.1971 | 0.29378 | 0 | 289.97 | 142.09 |  | 224801565 | 1860.69 | 1612.32 | 12.95 | 2.94 | 235.42 | 0 | 25.645 | 0.2415 | 0 | 1828.29 | 1612.32 | 11.26 | 2.56 | 204.71 | 0 | 22.3 | 0.21 | 0 | 100 | 49 | 1 | 1 |  |  | 1 | 1 | 1 | 1 |  |  |  |  | 0 | 1 | ФЕР-2001, 15-02-037-01, приказ Минстроя России № 876/пр от 26.12.2019 |  |  | 15001 | 0 |  | 0 | 2 | 0 | 1 | 1 | 1 | 1 | 1 | 1 |  | 100 | 49 |  |  |  | 0 | 0 | 0 | [5 empty] | 0 | Поправка: Мет.421/пр 04.08.20 Пр.10 Т.1 п. 2 Наименование: Производство работ осуществляется на территории действующего предприятия с наличием в зоне производства работ одного или нескольких из перечисленных ниже факторов: разветвленной сети транспортных и инженерных коммуникаций; стесненных условий для складирования материалов; действующего технологического оборудования; движения технологического транспорта. | 0 | 2263.53 | 1612.32 | 12.95 | 2.94 | 235.42 | 0 | 25.645 | 0.2415 | 0 | 289.97 | 142.0853 |  |  |  |  | )*1,15 | )*1,15 | )*1,15 |  | )*1,15 | )*1,15 |  |  |  | 0 | 0 | 1 | 1 |  |  |  | 1005 | 100 м2 | 100 м2 | 100 | [6 empty] | 224644607 | 2 | Общестроительные работы | 15 | Отделочные работы | 1 | 15001 | Отделочные работы | ФЕР-15 |  | Поправка: Мет.421/пр 04.08.20 Пр.10 Т.1 п. 2 |  | 768 | 1828.29 | 1612.32 | 11.26 | 2.56 | 204.71 | 22.3 | 0.21 | 0 | [17 empty] | 0 | 0 | 0 |  |  |  |  | 100 | 49 |  |  |  |  | 1 |  | -616178662 | 2 | 1 | -2 | 0 | 0 | 0 | 2695.59 | 2695.59 | 0 | 0 |  | 0 | 3 | 0 |  | 0 | 1 | 0 | 0 | 0 | 0 | 4 | 286 | 290 | 142 | Пр/812-015.0-1 | Пр/774-015.0 | Отделочные работы | Отделочные работы | 0
17 | 1 | 138 | 166 | 24 | 15-02-037-01 | Устройство каркаса при оштукатуривании: стен | 100 м2 | 1.2165 | 0 | 1.2165 |  |  |  | 2263.53 | 1961.39 | 15.75 | 3.58 | 286.39 | 0 | 31.1971 | 0.29378 | 0 | 289.97 | 142.09 |  | 224801557 | 1860.69 | 1612.32 | 12.95 | 2.94 | 235.42 | 0 | 25.645 | 0.2415 | 0 | 1828.29 | 1612.32 | 11.26 | 2.56 | 204.71 | 0 | 22.3 | 0.21 | 0 | 100 | 49 | 1 | 1 |  |  | 1 | 59.58 | 1 | 1 |  |  |  |  | 0 | 1 | ФЕР-2001, 15-02-037-01, приказ Минстроя России № 876/пр от 26.12.2019 |  |  | 15001 | 0 | Письмо Минстроя России от 10.06.2022 № 26784-ИФ/09; Письмо Минстроя России от 10.06.2022 № 26784-ИФ/09; Письмо Минстроя России от 10.06.2022 № 26784-ИФ/09; Письмо Минстроя России от 10.06.2022 № 26784-ИФ/09; | 1 | 2 | 0 | 59.58 | 1 | 1 | 1 | 1 | 1 |  | 100 | 49 |  |  |  | 0 | 0 | 0 | [5 empty] | 0 | Поправка: Мет.421/пр 04.08.20 Пр.10 Т.1 п. 2 Наименование: Производство работ осуществляется на территории действующего предприятия с наличием в зоне производства работ одного или нескольких из перечисленных ниже факторов: разветвленной сети транспортных и инженерных коммуникаций; стесненных условий для складирования материалов; действующего технологического оборудования; движения технологического транспорта. | 0 | 2263.53 | 1612.32 | 12.95 | 2.94 | 235.42 | 0 | 25.645 | 0.2415 | 0 | 289.97 | 142.0853 |  |  |  |  | )*1,15 | )*1,15 | )*1,15 |  | )*1,15 | )*1,15 |  |  |  | 0 | 0 | 1 | 1 |  |  |  | 1005 | 100 м2 | 100 м2 | 100 | [6 empty] | 224644607 | 2 | Общестроительные работы | 15 | Отделочные работы | 1 | 15001 | Отделочные работы | ФЕР-15 |  | Поправка: Мет.421/пр 04.08.20 Пр.10 Т.1 п. 2 |  | 768 | 1828.29 | 1612.32 | 11.26 | 2.56 | 204.71 | 22.3 | 0.21 | 0 | [17 empty] | 0 | 0 | 0 |  |  |  |  | 100 | 49 |  |  |  |  | 1 |  | -616178662 | 2 | 1 | 4 | 0 | 0 | 0 | 2695.59 | 2695.59 | 0 | 0 |  | 0 | 3 | 0 |  | 0 | 1 | 0 | 0 | 0 | 0 | 213 | 17063 | 17276 | 8465 | Пр/812-015.0-1 | Пр/774-015.0 | Отделочные работы | Отделочные работы | 0
17 | 1 | 147 | 176 | 25 | 15-02-036-01 | Штукатурка по сетке без устройства каркаса: улучшенная стен | 100 м2 | 1.2165 | 0 | 1.2165 |  |  |  | 14704.01 | 11601.25 | 148.96 | 53.05 | 2953.8 | 0 | 321.7643 | 4.029 | 0 | 3006.85 | 1473.36 |  | 224801565 | 12087.14 | 9536.58 | 122.45 | 43.61 | 2428.11 | 0 | 264.5 | 3.312 | 0 | 5877.23 | 4768.29 | 53.24 | 18.96 | 1055.7 | 0 | 115 | 1.44 | 0 | 100 | 49 | 1 | 1 |  |  | 1 | 1 | 1 | 1 |  |  |  |  | 0 | 1 | ФЕР-2001 доп. 2, 15-02-036-01, приказ Минстроя России № 294/пр от 01.06.2020 |  |  | 15001 | 0 |  | 0 | 2 | 0 | 1 | 1 | 1 | 1 | 1 | 1 |  | 100 | 49 |  |  |  | 0 | 0 | 0 | [5 empty] | 0 | Поправка: Мет.421/пр 04.08.20 Пр.10 Т.1 п. 2 Наименование: Производство работ осуществляется на территории действующего предприятия с наличием в зоне производства работ одного или нескольких из перечисленных ниже факторов: разветвленной сети транспортных и инженерных коммуникаций; стесненных условий для складирования материалов; действующего технологического оборудования; движения технологического транспорта. | 0 | 14704.01 | 9536.58 | 122.45 | 43.61 | 2428.11 | 0 | 264.5 | 3.312 | 0 | 3006.85 | 1473.3565 |  |  |  | )*2 | )*2)*1,15 | )*2)*1,15 | )*2)*1,15 |  | )*2)*1,15 | )*2)*1,15 |  |  |  | 0 | 0 | 1 | 1 |  |  |  | 1005 | 100 м2 | 100 м2 | 100 | [6 empty] | 224644607 | 2 | Общестроительные работы | 15 | Отделочные работы | 1 | 15001 | Отделочные работы | ФЕР-15 |  | Поправка: Мет.421/пр 04.08.20 Пр.10 Т.1 п. 2 |  | 768 | 5877.23 | 4768.29 | 53.24 | 18.96 | 1055.7 | 115 | 1.44 | 0 | [17 empty] | 0 | 0 | 0 |  |  |  |  | 100 | 49 |  |  |  |  | 1 |  | 1936195094 | 2 | 1 | -2 | 0 | 0 | 0 | 19184.22 | 19184.22 | 0 | 0 |  | 0 | 3 | 0 | )*2 | 0 | 1 | 0 | 0 | 0 | 0 | 53 | 2954 | 3007 | 1473 | Пр/812-015.0-1 | Пр/774-015.0 | Отделочные работы | Отделочные работы | 0
17 | 1 | 156 | 186 | 25 | 15-02-036-01 | Штукатурка по сетке без устройства каркаса: улучшенная стен | 100 м2 | 1.2165 | 0 | 1.2165 |  |  |  | 14704.01 | 11601.25 | 148.96 | 53.05 | 2953.8 | 0 | 321.7643 | 4.029 | 0 | 3006.85 | 1473.36 |  | 224801557 | 12087.14 | 9536.58 | 122.45 | 43.61 | 2428.11 | 0 | 264.5 | 3.312 | 0 | 5877.23 | 4768.29 | 53.24 | 18.96 | 1055.7 | 0 | 115 | 1.44 | 0 | 100 | 49 | 1 | 1 |  |  | 1 | 59.58 | 1 | 1 |  |  |  |  | 0 | 1 | ФЕР-2001 доп. 2, 15-02-036-01, приказ Минстроя России № 294/пр от 01.06.2020 |  |  | 15001 | 0 | Письмо Минстроя России от 10.06.2022 № 26784-ИФ/09; Письмо Минстроя России от 10.06.2022 № 26784-ИФ/09; Письмо Минстроя России от 10.06.2022 № 26784-ИФ/09; Письмо Минстроя России от 10.06.2022 № 26784-ИФ/09; | 1 | 2 | 0 | 59.58 | 1 | 1 | 1 | 1 | 1 |  | 100 | 49 |  |  |  | 0 | 0 | 0 | [5 empty] | 0 | Поправка: Мет.421/пр 04.08.20 Пр.10 Т.1 п. 2 Наименование: Производство работ осуществляется на территории действующего предприятия с наличием в зоне производства работ одного или нескольких из перечисленных ниже факторов: разветвленной сети транспортных и инженерных коммуникаций; стесненных условий для складирования материалов; действующего технологического оборудования; движения технологического транспорта. | 0 | 14704.01 | 9536.58 | 122.45 | 43.61 | 2428.11 | 0 | 264.5 | 3.312 | 0 | 3006.85 | 1473.3565 |  |  |  | )*2 | )*2)*1,15 | )*2)*1,15 | )*2)*1,15 |  | )*2)*1,15 | )*2)*1,15 |  |  |  | 0 | 0 | 1 | 1 |  |  |  | 1005 | 100 м2 | 100 м2 | 100 | [6 empty] | 224644607 | 2 | Общестроительные работы | 15 | Отделочные работы | 1 | 15001 | Отделочные работы | ФЕР-15 |  | Поправка: Мет.421/пр 04.08.20 Пр.10 Т.1 п. 2 |  | 768 | 5877.23 | 4768.29 | 53.24 | 18.96 | 1055.7 | 115 | 1.44 | 0 | [17 empty] | 0 | 0 | 0 |  |  |  |  | 100 | 49 |  |  |  |  | 1 |  | 1936195094 | 2 | 1 | 4 | 0 | 0 | 0 | 19184.22 | 19184.22 | 0 | 0 |  | 0 | 3 | 0 | )*2 | 0 | 1 | 0 | 0 | 0 | 0 | 3161 | 175987 | 179148 | 87783 | Пр/812-015.0-1 | Пр/774-015.0 | Отделочные работы | Отделочные работы | 0
17 | 1 |  |  | 26 | 03.2.01.01-0001 | Портландцемент общестроительного назначения бездобавочный М400 Д0 (ЦЕМ I 32,5Н) | т | -0.0316 | 0 | -0.0316 |  |  |  | -13.02 | -13.02 | 0 | 0 | 0 | 0 | 0 | 0 | 0 | 0 | 0 |  | 224801565 | 412 | 412 | 0 | 0 | 0 | 0 | 0 | 0 | 0 | 412 | 412 | 0 | 0 | 0 | 0 | 0 | 0 | 0 | 100 | 49 | 1 | 1 |  |  | 1 | 1 | 1 | 1 |  |  |  |  | 3 | 1 | ФССЦ-2001, 03.2.01.01-0001, приказ Минстроя России № 876/пр от 26.12.2019 |  |  | 15001 | 0 |  | 0 | 8 | 1 | 1 | 1 | 1 | 1 | 1 | 1 |  | 100 | 49 |  |  |  | 0 | 0 | 0 | [5 empty] | 0 | Поправка: Мет.421/пр 04.08.20 Пр.10 Т.1 п. 2 Наименование: Производство работ осуществляется на территории действующего предприятия с наличием в зоне производства работ одного или нескольких из перечисленных ниже факторов: разветвленной сети транспортных и инженерных коммуникаций; стесненных условий для складирования материалов; действующего технологического оборудования; движения технологического транспорта. | 0 | -13.02 | 412 | 0 | 0 | 0 | 0 | 0 | 0 | 0 | 0 | 0 | [13 empty] | 0 | 0 | 1 | 1 |  |  |  | 1009 | т | т | 1000 | [6 empty] | 224644607 | 8 | Материалы строительные | 15 | Отделочные работы | 1 | 15001 | Отделочные работы | ФЕР-15 |  | Поправка: Мет.421/пр 04.08.20 Пр.10 Т.1 п. 2 |  | 33536 | 412 | 412 | 0 | 0 | 0 | 0 | 0 | 0 | [17 empty] | 0 | 0 | 0 |  |  |  |  | 100 | 49 |  |  |  |  | 1 |  | -1212497377 | 2 | 1 | 4 | 0 | 0 | 0 | -13.02 | -13.02 | 0 | 0 |  | 0 | 3 | 0 |  | 0 | 1 | 0 | 0 | 0 | 0 | 0 | 0 | 0 | 0 | Пр/812-015.0-1 | Пр/774-015.0 | Отделочные работы | Отделочные работы | 0
17 | 1 |  |  | 26 | 03.2.01.01-0001 | Портландцемент общестроительного назначения бездобавочный М400 Д0 (ЦЕМ I 32,5Н) | т | -0.0316 | 0 | -0.0316 |  |  |  | -13.02 | -13.02 | 0 | 0 | 0 | 0 | 0 | 0 | 0 | 0 | 0 |  | 224801557 | 412 | 412 | 0 | 0 | 0 | 0 | 0 | 0 | 0 | 412 | 412 | 0 | 0 | 0 | 0 | 0 | 0 | 0 | 100 | 49 | 1 | 1 |  |  | 1 | 1 | 1 | 1 |  |  |  |  | 3 | 1 | ФССЦ-2001, 03.2.01.01-0001, приказ Минстроя России № 876/пр от 26.12.2019 |  |  | 15001 | 0 | Письмо Минстроя России от 10.06.2022 № 26784-ИФ/09 | 1 | 8 | 1 | 1 | 1 | 1 | 1 | 1 | 1 |  | 100 | 49 |  |  |  | 0 | 0 | 0 | [5 empty] | 0 | Поправка: Мет.421/пр 04.08.20 Пр.10 Т.1 п. 2 Наименование: Производство работ осуществляется на территории действующего предприятия с наличием в зоне производства работ одного или нескольких из перечисленных ниже факторов: разветвленной сети транспортных и инженерных коммуникаций; стесненных условий для складирования материалов; действующего технологического оборудования; движения технологического транспорта. | 0 | -13.02 | 412 | 0 | 0 | 0 | 0 | 0 | 0 | 0 | 0 | 0 | [13 empty] | 0 | 0 | 1 | 1 |  |  |  | 1009 | т | т | 1000 | [6 empty] | 224644607 | 8 | Материалы строительные | 15 | Отделочные работы | 1 | 15001 | Отделочные работы | ФЕР-15 |  | Поправка: Мет.421/пр 04.08.20 Пр.10 Т.1 п. 2 |  | 33536 | 412 | 412 | 0 | 0 | 0 | 0 | 0 | 0 | [17 empty] | 0 | 0 | 0 |  |  |  |  | 100 | 49 |  |  |  |  | 1 |  | -1212497377 | 2 | 1 | 4 | 0 | 0 | 0 | -13.02 | -13.02 | 0 | 0 |  | 0 | 3 | 0 |  | 0 | 1 | 0 | 0 | 0 | 0 | 0 | 0 | 0 | 0 | Пр/812-015.0-1 | Пр/774-015.0 | Отделочные работы | Отделочные работы | 0
17 | 1 |  |  | 27 | 03.2.02.02-0001 | Портландцемент гидрофобный М400 ГЦ (ЦЕМ II 32,5) | т | 0.0158 | 0 | 0.0158 |  |  |  | 7.41 | 7.41 | 0 | 0 | 0 | 0 | 0 | 0 | 0 | 0 | 0 |  | 224801565 | 468.96 | 468.96 | 0 | 0 | 0 | 0 | 0 | 0 | 0 | 468.96 | 468.96 | 0 | 0 | 0 | 0 | 0 | 0 | 0 | 0 | 0 | 1 | 1 |  |  | 1 | 1 | 1 | 1 |  |  |  |  | 3 | 1 | ФССЦ-2001, 03.2.02.02-0001, приказ Минстроя России № 876/пр от 26.12.2019 |  |  | 500001 | 0 |  | 0 | 8 | 0 | 1 | 1 | 1 | 1 | 1 | 1 |  | 0 | 0 |  |  |  | 0 | 0 | 0 | [5 empty] | 0 |  | 0 | 7.41 | 468.96 | 0 | 0 | 0 | 0 | 0 | 0 | 0 | 0 | 0 | [13 empty] | 0 | 0 | 1 | 1 |  |  |  | 1009 | т | т | 1000 | [6 empty] | 224644514 | 8 | Материалы строительные | 0 |  | 1 | 500001 | Материалы и конструкции ( строительные ) по ценникам и каталогом | ФССЦст |  |  |  | 0 | 468.96 | 468.96 | 0 | 0 | 0 | 0 | 0 | 0 | [17 empty] | 0 | 0 | 0 |  |  |  |  | 0 | 0 |  |  |  |  | 1 |  | 1911317129 | 2 | 1 | 4 | 0 | 0 | 0 | 7.41 | 7.41 | 0 | 0 |  | 0 | 3 | 0 |  | 0 | 1 | 0 | 0 | 0 | 0 | 0 | 0 | 0 | 0 |  |  |  |  | 0
17 | 1 |  |  | 27 | 03.2.02.02-0001 | Портландцемент гидрофобный М400 ГЦ (ЦЕМ II 32,5) | т | 0.0158 | 0 | 0.0158 |  |  |  | 7.41 | 7.41 | 0 | 0 | 0 | 0 | 0 | 0 | 0 | 0 | 0 |  | 224801557 | 468.96 | 468.96 | 0 | 0 | 0 | 0 | 0 | 0 | 0 | 468.96 | 468.96 | 0 | 0 | 0 | 0 | 0 | 0 | 0 | 0 | 0 | 1 | 1 |  |  | 1 | 1 | 1 | 1 |  |  |  |  | 3 | 1 | ФССЦ-2001, 03.2.02.02-0001, приказ Минстроя России № 876/пр от 26.12.2019 |  |  | 500001 | 0 | Письмо Минстроя России от 10.06.2022 № 26784-ИФ/09 | 1 | 8 | 0 | 1 | 1 | 1 | 1 | 1 | 1 |  | 0 | 0 |  |  |  | 0 | 0 | 0 | [5 empty] | 0 |  | 0 | 7.41 | 468.96 | 0 | 0 | 0 | 0 | 0 | 0 | 0 | 0 | 0 | [13 empty] | 0 | 0 | 1 | 1 |  |  |  | 1009 | т | т | 1000 | [6 empty] | 224644514 | 8 | Материалы строительные | 0 |  | 1 | 500001 | Материалы и конструкции ( строительные ) по ценникам и каталогом | ФССЦст |  |  |  | 0 | 468.96 | 468.96 | 0 | 0 | 0 | 0 | 0 | 0 | [17 empty] | 0 | 0 | 0 |  |  |  |  | 0 | 0 |  |  |  |  | 1 |  | 1911317129 | 2 | 1 | 4 | 0 | 0 | 0 | 7.41 | 7.41 | 0 | 0 |  | 0 | 3 | 0 |  | 0 | 1 | 0 | 0 | 0 | 0 | 0 | 0 | 0 | 0 |  |  |  |  | 0
51 | 1 | 4 | 138 |  | Новый раздел | Цоколь | 0 | [6 empty] | 39940.96 | 36342.83 | 172.81 | 58.02 | 3425.32 | 0 | 375.4289 | 4.4348 | 0 | 3477.74 | 1718.04 |  |  | 39940.96 | 36342.83 | 172.81 | 58.02 | 3425.32 | 0 | 375.4289 | 4.4348 | 0 | 3477.74 | 1718.04 |  |  | 0 | 0 | 0 | 45136.74 | 45136.74 | 0 | 0 | 36342.83 | 36342.83 | 0 | 36342.83 | 0 | 0 | 0 | 0 | 0 | [19 empty] | 0 | 0 | 0 | 45136.74 | 45136.74 | 0 | 0 | 36342.83 | 36342.83 | 0 | 36342.83 | 0 | 0 | 0 | 0 | 0 | [19 empty] | 39940.96 | 36342.83 | 172.81 | 58.02 | 3425.32 | 0 | 375.4289 | 4.4348 | 0 | 3477.74 | 1718.04 |  |  | 39940.96 | 36342.83 | 172.81 | 58.02 | 3425.32 | 0 | 375.4289 | 4.4348 | 0 | 3477.74 | 1718.04 |  |  | 0 | 0 | 0 | 45136.74 | 45136.74 | 0 | 0 | 36342.83 | 36342.83 | 0 | 36342.83 | 0 | 0 | 0 | 0 | 0 | [19 empty] | 0 | 0 | 0 | 45136.74 | 45136.74 | 0 | 0 | 36342.83 | 36342.83 | 0 | 36342.83 | 0 | 0 | 0 | 0 | 0 | [18 empty] | 0
50 | 0 | 0 | 1 | 201 | 39940.96 | ПЗ | Прямые затраты |  |  | 201 | 1 | 3 |  | 2 | 39940.96 | [6 empty] | 39940.96 | 1 | 39940.96 | 39940.96 | 1 | 494088
50 | 0 | 0 | 1 | 202 | 36342.83 | СтМатОб | Стоимость материальных ресурсов (всего) |  |  | 202 | 2 | 3 |  | 2 | 36342.83 | [6 empty] | 36342.83 | 1 | 36342.83 | 36342.83 | 1 | 0
50 | 0 | 0 | 1 | 222 | 0 | СтМатОбЗак | Стоимость материалов и оборудования заказчика |  |  | 222 | 3 | 3 |  | 2 | 0 | [6 empty] | 0 | 1 | 0 | 0 | 1 | 0
50 | 0 | 0 | 1 | 225 | 36342.83 | СтМатОбПод | Стоимость материалов и оборудования подрядчика |  |  | 225 | 4 | 3 |  | 2 | 36342.83 | [6 empty] | 36342.83 | 1 | 36342.83 | 36342.83 | 1 | 0
50 | 0 | 0 | 1 | 226 | 36342.83 | СтМат | Стоимость материалов (всего) |  |  | 226 | 5 | 3 |  | 2 | 36342.83 | [6 empty] | 36342.83 | 1 | 36342.83 | 36342.83 | 1 | 287108
50 | 0 | 0 | 1 | 227 | 0 | СтМатЗак | Стоимость материалов заказчика |  |  | 227 | 6 | 3 |  | 2 | 0 | [6 empty] | 0 | 1 | 0 | 0 | 1 | 0
50 | 0 | 0 | 1 | 228 | 36342.83 | СтМатПод | Стоимость материалов подрядчика |  |  | 228 | 7 | 3 |  | 2 | 36342.83 | [6 empty] | 36342.83 | 1 | 36342.83 | 36342.83 | 1 | 287108
50 | 0 | 0 | 1 | 216 | 0 | Оборуд | Стоимость оборудования (всего) |  |  | 216 | 8 | 3 |  | 2 | 0 | [6 empty] | 0 | 1 | 0 | 0 | 1 | 0
50 | 0 | 0 | 1 | 223 | 0 | ОборудЗак | Стоимость оборудования заказчика |  |  | 223 | 9 | 3 |  | 2 | 0 | [6 empty] | 0 | 1 | 0 | 0 | 1 | 0
50 | 0 | 0 | 1 | 229 | 0 | ОборудПод | Стоимость оборудования подрядчика |  |  | 229 | 10 | 3 |  | 2 | 0 | [6 empty] | 0 | 1 | 0 | 0 | 1 | 0
50 | 0 | 0 | 1 | 203 | 172.81 | ЭММ | Эксплуатация машин |  |  | 203 | 11 | 3 |  | 2 | 172.81 | [6 empty] | 172.81 | 1 | 172.81 | 172.81 | 1 | 2900
50 | 0 | 0 | 1 | 231 | 0 | ЭММсНРиСП | Эксплуатация машин по ТСН-2001.16 |  |  | 231 | 12 | 3 |  | 2 | 0 | [6 empty] | 0 | 1 | 0 | 0 | 1 | 0
50 | 0 | 0 | 1 | 204 | 58.02 | ЗПМ | ЗП машинистов |  |  | 204 | 13 | 3 |  | 2 | 58.02 | [6 empty] | 58.02 | 1 | 58.02 | 58.02 | 1 | 3457
50 | 0 | 0 | 1 | 205 | 3425.32 | ОЗП | Основная ЗП рабочих |  |  | 205 | 14 | 3 |  | 2 | 3425.32 | [6 empty] | 3425.32 | 1 | 3425.32 | 3425.32 | 1 | 204080
50 | 0 | 0 | 1 | 232 | 0 | ОЗПсНРиСП | Основная ЗП рабочих по ТСН-2001.16 |  |  | 232 | 15 | 3 |  | 2 | 0 | [6 empty] | 0 | 1 | 0 | 0 | 1 | 0
50 | 0 | 0 | 1 | 214 | 45136.74 | Строит | Строительные работы с НР и СП |  |  | 214 | 16 | 3 |  | 2 | 45136.74 | [6 empty] | 45136.74 | 1 | 45136.74 | 45136.74 | 1 | 803652
50 | 0 | 0 | 1 | 215 | 0 | Монтаж | Монтажные работы с НР и СП |  |  | 215 | 17 | 3 |  | 2 | 0 | [6 empty] | 0 | 1 | 0 | 0 | 1 | 0
50 | 0 | 0 | 1 | 217 | 0 | Прочие | Прочие работы с НР и СП |  |  | 217 | 18 | 3 |  | 2 | 0 | [6 empty] | 0 | 1 | 0 | 0 | 1 | 0
50 | 0 | 0 | 1 | 230 | 0 | ПрочиеЗатр | Прочие затраты по ТСН-2001.16 |  |  | 230 | 19 | 3 |  | 2 | 0 | [6 empty] | 0 | 1 | 0 | 0 | 1 | 0
50 | 0 | 0 | 1 | 206 | 0 | ВозврМат | Возврат материалов |  |  | 206 | 20 | 3 |  | 2 | 0 | [6 empty] | 0 | 1 | 0 | 0 | 1 | 0
50 | 0 | 0 | 1 | 207 | 375.4289 | ТрудСтр | Трудозатраты строителей |  |  | 207 | 21 | 3 |  | -1 | 375.4289 | [6 empty] | 375.4289 | 1 | 375.4289 | 375.4289 | 1 | 375.4289
50 | 0 | 0 | 1 | 208 | 4.4348 | ТрудМаш | Трудозатраты машинистов |  |  | 208 | 22 | 3 |  | -1 | 4.4348 | [6 empty] | 4.4348 | 1 | 4.4348 | 4.4348 | 1 | 4.4348
50 | 0 | 0 | 1 | 209 | 0 | ТранспМат | Транспорт материалов |  |  | 209 | 23 | 3 |  | 2 | 0 | [6 empty] | 0 | 1 | 0 | 0 | 1 | 0
50 | 0 | 0 | 1 | 233 | 0 | Перевозка | Перевозка грузов |  |  | 233 | 24 | 3 |  | 2 | 0 | [6 empty] | 0 | 1 | 0 | 0 | 1 | 0
50 | 0 | 0 | 1 | 210 | 3477.74 | НР | Накладные расходы |  |  | 210 | 25 | 3 |  | 2 | 3477.74 | [6 empty] | 3477.74 | 1 | 3477.74 | 3477.74 | 1 | 207204
50 | 0 | 0 | 1 | 211 | 1718.04 | СмПриб | Сметная прибыль |  |  | 211 | 26 | 3 |  | 2 | 1718.04 | [6 empty] | 1718.04 | 1 | 1718.04 | 1718.04 | 1 | 102360
50 | 0 | 0 | 1 | 224 | 45136.74 | Всего | Всего с НР и СП |  |  | 224 | 27 | 3 |  | 2 | 45136.74 | [6 empty] | 45136.74 | 1 | 45136.74 | 45136.74 | 1 | 803652
51 | 1 | 3 | 20 |  |  | Отделочные работы | 0 | [6 empty] | 719174.69 | 605286.04 | 14759.6 | 6023.24 | 99129.05 | 0 | 10650.1862 | 561.2723 | 0 | 104175.48 | 54292.7 | [15 empty] | 0 | 0 | 0 | 877642.87 | 877642.87 | 0 | 0 | 605286.04 | 605286.04 | 0 | 605286.04 | 0 | 0 | 0 | 0 | 0 | [54 empty] | 719174.69 | 605286.04 | 14759.6 | 6023.24 | 99129.05 | 0 | 10650.1862 | 561.2723 | 0 | 104175.48 | 54338.58 | [15 empty] | 0 | 0 | 0 | 877688.75 | 877688.75 | 0 | 0 | 605286.04 | 605286.04 | 0 | 605286.04 | 0 | 0 | 0 | 0 | 0 | [53 empty] | 0
50 | 0 | 0 | 1 | 201 | 719174.69 | ПЗ | Прямые затраты |  |  | 201 | 1 | 3 |  | 2 | 719174.69 | [6 empty] | 719174.69 | 1 | 719174.69 | 719174.69 | 1 | 10935534
50 | 0 | 0 | 1 | 202 | 605286.04 | СтМатОб | Стоимость материальных ресурсов (всего) |  |  | 202 | 2 | 3 |  | 2 | 605286.04 | [6 empty] | 605286.04 | 1 | 605286.04 | 605286.04 | 1 | 0
50 | 0 | 0 | 1 | 222 | 0 | СтМатОбЗак | Стоимость материалов и оборудования заказчика |  |  | 222 | 3 | 3 |  | 2 | 0 | [6 empty] | 0 | 1 | 0 | 0 | 1 | 0
50 | 0 | 0 | 1 | 225 | 605286.04 | СтМатОбПод | Стоимость материалов и оборудования подрядчика |  |  | 225 | 4 | 3 |  | 2 | 605286.04 | [6 empty] | 605286.04 | 1 | 605286.04 | 605286.04 | 1 | 0
50 | 0 | 0 | 1 | 226 | 605286.04 | СтМат | Стоимость материалов (всего) |  |  | 226 | 5 | 3 |  | 2 | 605286.04 | [6 empty] | 605286.04 | 1 | 605286.04 | 605286.04 | 1 | 4781760
50 | 0 | 0 | 1 | 227 | 0 | СтМатЗак | Стоимость материалов заказчика |  |  | 227 | 6 | 3 |  | 2 | 0 | [6 empty] | 0 | 1 | 0 | 0 | 1 | 0
50 | 0 | 0 | 1 | 228 | 605286.04 | СтМатПод | Стоимость материалов подрядчика |  |  | 228 | 7 | 3 |  | 2 | 605286.04 | [6 empty] | 605286.04 | 1 | 605286.04 | 605286.04 | 1 | 4781760
50 | 0 | 0 | 1 | 216 | 0 | Оборуд | Стоимость оборудования (всего) |  |  | 216 | 8 | 3 |  | 2 | 0 | [6 empty] | 0 | 1 | 0 | 0 | 1 | 0
50 | 0 | 0 | 1 | 223 | 0 | ОборудЗак | Стоимость оборудования заказчика |  |  | 223 | 9 | 3 |  | 2 | 0 | [6 empty] | 0 | 1 | 0 | 0 | 1 | 0
50 | 0 | 0 | 1 | 229 | 0 | ОборудПод | Стоимость оборудования подрядчика |  |  | 229 | 10 | 3 |  | 2 | 0 | [6 empty] | 0 | 1 | 0 | 0 | 1 | 0
50 | 0 | 0 | 1 | 203 | 14759.6 | ЭММ | Эксплуатация машин |  |  | 203 | 11 | 3 |  | 2 | 14759.6 | [6 empty] | 14759.6 | 1 | 14759.6 | 14759.6 | 1 | 247666
50 | 0 | 0 | 1 | 231 | 0 | ЭММсНРиСП | Эксплуатация машин по ТСН-2001.16 |  |  | 231 | 12 | 3 |  | 2 | 0 | [6 empty] | 0 | 1 | 0 | 0 | 1 | 0
50 | 0 | 0 | 1 | 204 | 6023.24 | ЗПМ | ЗП машинистов |  |  | 204 | 13 | 3 |  | 2 | 6023.24 | [6 empty] | 6023.24 | 1 | 6023.24 | 6023.24 | 1 | 358864
50 | 0 | 0 | 1 | 205 | 99129.05 | ОЗП | Основная ЗП рабочих |  |  | 205 | 14 | 3 |  | 2 | 99129.05 | [6 empty] | 99129.05 | 1 | 99129.05 | 99129.05 | 1 | 5906108
50 | 0 | 0 | 1 | 232 | 0 | ОЗПсНРиСП | Основная ЗП рабочих по ТСН-2001.16 |  |  | 232 | 15 | 3 |  | 2 | 0 | [6 empty] | 0 | 1 | 0 | 0 | 1 | 0
50 | 0 | 0 | 1 | 214 | 877642.87 | Строит | Строительные работы с НР и СП |  |  | 214 | 16 | 3 |  | 2 | 877688.75 | [6 empty] | 877642.87 | 1 | 877642.87 | 877692.11 | 1 | 20380000
50 | 0 | 0 | 1 | 215 | 0 | Монтаж | Монтажные работы с НР и СП |  |  | 215 | 17 | 3 |  | 2 | 0 | [6 empty] | 0 | 1 | 0 | 0 | 1 | 0
50 | 0 | 0 | 1 | 217 | 0 | Прочие | Прочие работы с НР и СП |  |  | 217 | 18 | 3 |  | 2 | 0 | [6 empty] | 0 | 1 | 0 | 0 | 1 | 0
50 | 0 | 0 | 1 | 230 | 0 | ПрочиеЗатр | Прочие затраты по ТСН-2001.16 |  |  | 230 | 19 | 3 |  | 2 | 0 | [6 empty] | 0 | 1 | 0 | 0 | 1 | 0
50 | 0 | 0 | 1 | 206 | 0 | ВозврМат | Возврат материалов |  |  | 206 | 20 | 3 |  | 2 | 0 | [6 empty] | 0 | 1 | 0 | 0 | 1 | 0
50 | 0 | 0 | 1 | 207 | 10650.1862 | ТрудСтр | Трудозатраты строителей |  |  | 207 | 21 | 3 |  | -1 | 10650.1862 | [6 empty] | 10650.1862 | 1 | 10650.1862 | 10650.1862 | 1 | 10650.1862
50 | 0 | 0 | 1 | 208 | 561.2723 | ТрудМаш | Трудозатраты машинистов |  |  | 208 | 22 | 3 |  | -1 | 561.2723 | [6 empty] | 561.2723 | 1 | 561.2723 | 561.2723 | 1 | 561.2723
50 | 0 | 0 | 1 | 209 | 0 | ТранспМат | Транспорт материалов |  |  | 209 | 23 | 3 |  | 2 | 0 | [6 empty] | 0 | 1 | 0 | 0 | 1 | 0
50 | 0 | 0 | 1 | 233 | 0 | Перевозка | Перевозка грузов |  |  | 233 | 24 | 3 |  | 2 | 0 | [6 empty] | 0 | 1 | 0 | 0 | 1 | 0
50 | 0 | 0 | 1 | 210 | 104175.48 | НР | Накладные расходы |  |  | 210 | 25 | 3 |  | 2 | 104175.48 | [6 empty] | 104175.48 | 1 | 104175.48 | 104175.48 | 1 | 6206774
50 | 0 | 0 | 1 | 211 | 54292.7 | СмПриб | Сметная прибыль |  |  | 211 | 26 | 3 |  | 2 | 54338.58 | [6 empty] | 54292.7 | 1 | 54292.7 | 54341.94 | 1 | 3237692
50 | 0 | 0 | 1 | 224 | 877642.87 | Всего | Всего с НР и СП |  |  | 224 | 27 | 3 |  | 2 | 877688.75 | [6 empty] | 877642.87 | 1 | 877642.87 | 877692.11 | 1 | 20380000
51 | 316 | 1 | 12 |  | С4 | Отделочные работы | 0 | [6 empty] | 719174.69 | 605286.04 | 14759.6 | 6023.24 | 99129.05 | 0 | 10650.1862 | 561.2723 | 0 | 104175.48 | 54292.7 | [15 empty] | 0 | 0 | 0 | 877642.87 | 877642.87 | 0 | 0 | 605286.04 | 605286.04 | 0 | 605286.04 | 0 | 0 | 0 | 0 | 0 | [54 empty] | 719174.69 | 605286.04 | 14759.6 | 6023.24 | 99129.05 | 0 | 10650.1862 | 561.2723 | 0 | 104175.48 | 54338.58 | [15 empty] | 0 | 0 | 0 | 877688.75 | 877688.75 | 0 | 0 | 605286.04 | 605286.04 | 0 | 605286.04 | 0 | 0 | 0 | 0 | 0 | [53 empty] | 0
50 | 0 | 0 | 1 | 201 | 719174.69 | ПЗ | Прямые затраты |  |  | 201 | 1 | 3 |  | 2 | 719174.69 | [6 empty] | 719174.69 | 1 | 719174.69 | 719174.69 | 1 | 10935534
50 | 0 | 0 | 1 | 202 | 605286.04 | СтМатОб | Стоимость материальных ресурсов (всего) |  |  | 202 | 2 | 3 |  | 2 | 605286.04 | [6 empty] | 605286.04 | 1 | 605286.04 | 605286.04 | 1 | 0
50 | 0 | 0 | 1 | 222 | 0 | СтМатОбЗак | Стоимость материалов и оборудования заказчика |  |  | 222 | 3 | 3 |  | 2 | 0 | [6 empty] | 0 | 1 | 0 | 0 | 1 | 0
50 | 0 | 0 | 1 | 225 | 605286.04 | СтМатОбПод | Стоимость материалов и оборудования подрядчика |  |  | 225 | 4 | 3 |  | 2 | 605286.04 | [6 empty] | 605286.04 | 1 | 605286.04 | 605286.04 | 1 | 0
50 | 0 | 0 | 1 | 226 | 605286.04 | СтМат | Стоимость материалов (всего) |  |  | 226 | 5 | 3 |  | 2 | 605286.04 | [6 empty] | 605286.04 | 1 | 605286.04 | 605286.04 | 1 | 4781760
50 | 0 | 0 | 1 | 227 | 0 | СтМатЗак | Стоимость материалов заказчика |  |  | 227 | 6 | 3 |  | 2 | 0 | [6 empty] | 0 | 1 | 0 | 0 | 1 | 0
50 | 0 | 0 | 1 | 228 | 605286.04 | СтМатПод | Стоимость материалов подрядчика |  |  | 228 | 7 | 3 |  | 2 | 605286.04 | [6 empty] | 605286.04 | 1 | 605286.04 | 605286.04 | 1 | 4781760
50 | 0 | 0 | 1 | 216 | 0 | Оборуд | Стоимость оборудования (всего) |  |  | 216 | 8 | 3 |  | 2 | 0 | [6 empty] | 0 | 1 | 0 | 0 | 1 | 0
50 | 0 | 0 | 1 | 223 | 0 | ОборудЗак | Стоимость оборудования заказчика |  |  | 223 | 9 | 3 |  | 2 | 0 | [6 empty] | 0 | 1 | 0 | 0 | 1 | 0
50 | 0 | 0 | 1 | 229 | 0 | ОборудПод | Стоимость оборудования подрядчика |  |  | 229 | 10 | 3 |  | 2 | 0 | [6 empty] | 0 | 1 | 0 | 0 | 1 | 0
50 | 0 | 0 | 1 | 203 | 14759.6 | ЭММ | Эксплуатация машин |  |  | 203 | 11 | 3 |  | 2 | 14759.6 | [6 empty] | 14759.6 | 1 | 14759.6 | 14759.6 | 1 | 247666
50 | 0 | 0 | 1 | 231 | 0 | ЭММсНРиСП | Эксплуатация машин по ТСН-2001.16 |  |  | 231 | 12 | 3 |  | 2 | 0 | [6 empty] | 0 | 1 | 0 | 0 | 1 | 0
50 | 0 | 0 | 1 | 204 | 6023.24 | ЗПМ | ЗП машинистов |  |  | 204 | 13 | 3 |  | 2 | 6023.24 | [6 empty] | 6023.24 | 1 | 6023.24 | 6023.24 | 1 | 358864
50 | 0 | 0 | 1 | 205 | 99129.05 | ОЗП | Основная ЗП рабочих |  |  | 205 | 14 | 3 |  | 2 | 99129.05 | [6 empty] | 99129.05 | 1 | 99129.05 | 99129.05 | 1 | 5906108
50 | 0 | 0 | 1 | 232 | 0 | ОЗПсНРиСП | Основная ЗП рабочих по ТСН-2001.16 |  |  | 232 | 15 | 3 |  | 2 | 0 | [6 empty] | 0 | 1 | 0 | 0 | 1 | 0
50 | 0 | 0 | 1 | 214 | 877642.87 | Строит | Строительные работы с НР и СП |  |  | 214 | 16 | 3 |  | 2 | 877688.75 | [6 empty] | 877642.87 | 1 | 877642.87 | 877692.11 | 1 | 20380000
50 | 0 | 0 | 1 | 215 | 0 | Монтаж | Монтажные работы с НР и СП |  |  | 215 | 17 | 3 |  | 2 | 0 | [6 empty] | 0 | 1 | 0 | 0 | 1 | 0
50 | 0 | 0 | 1 | 217 | 0 | Прочие | Прочие работы с НР и СП |  |  | 217 | 18 | 3 |  | 2 | 0 | [6 empty] | 0 | 1 | 0 | 0 | 1 | 0
50 | 0 | 0 | 1 | 230 | 0 | ПрочиеЗатр | Прочие затраты по ТСН-2001.16 |  |  | 230 | 19 | 3 |  | 2 | 0 | [6 empty] | 0 | 1 | 0 | 0 | 1 | 0
50 | 0 | 0 | 1 | 206 | 0 | ВозврМат | Возврат материалов |  |  | 206 | 20 | 3 |  | 2 | 0 | [6 empty] | 0 | 1 | 0 | 0 | 1 | 0
50 | 0 | 0 | 1 | 207 | 10650.1862 | ТрудСтр | Трудозатраты строителей |  |  | 207 | 21 | 3 |  | -1 | 10650.1862 | [6 empty] | 10650.1862 | 1 | 10650.1862 | 10650.1862 | 1 | 10650.1862
50 | 0 | 0 | 1 | 208 | 561.2723 | ТрудМаш | Трудозатраты машинистов |  |  | 208 | 22 | 3 |  | -1 | 561.2723 | [6 empty] | 561.2723 | 1 | 561.2723 | 561.2723 | 1 | 561.2723
50 | 0 | 0 | 1 | 209 | 0 | ТранспМат | Транспорт материалов |  |  | 209 | 23 | 3 |  | 2 | 0 | [6 empty] | 0 | 1 | 0 | 0 | 1 | 0
50 | 0 | 0 | 1 | 233 | 0 | Перевозка | Перевозка грузов |  |  | 233 | 24 | 3 |  | 2 | 0 | [6 empty] | 0 | 1 | 0 | 0 | 1 | 0
50 | 0 | 0 | 1 | 210 | 104175.48 | НР | Накладные расходы |  |  | 210 | 25 | 3 |  | 2 | 104175.48 | [6 empty] | 104175.48 | 1 | 104175.48 | 104175.48 | 1 | 6206774
50 | 0 | 0 | 1 | 211 | 54292.7 | СмПриб | Сметная прибыль |  |  | 211 | 26 | 3 |  | 2 | 54338.58 | [6 empty] | 54292.7 | 1 | 54292.7 | 54341.94 | 1 | 3237692
50 | 0 | 0 | 1 | 224 | 877642.87 | Всего | Всего с НР и СП |  |  | 224 | 27 | 3 |  | 2 | 877688.75 | [6 empty] | 877642.87 | 1 | 877642.87 | 877692.11 | 1 | 20380000
61 |  |  |  |  | 0 | 1т15 | труба 18х1,8
61 |  |  |  |  | 1 | 222 | Новая переменная
61 |  |  |  |  | 444 | 2222 | Новая переменная
61 |  |  |  |  | 5.25 | 2223 | Новая переменная
61 |  |  |  |  | 5 | 223 | Новая переменная
61 |  |  |  |  | 6 | 224 | Новая переменная
61 |  |  |  |  | 4 | 225 | Новая переменная
61 |  |  |  |  | 5.1 | 23 | Новая переменная
61 |  |  |  |  | 4 | aaa | Новая переменная
61 |  |  |  |  | 1 | aaa1 | Новая переменная
61 |  |  |  |  | 3 | b | Новая переменная
61 |  |  |  |  | 2 | co | Coefficient
61 |  |  |  |  | 10 | g1 | Переменная 1
61 |  |  |  |  | 20 | g2 | Переменная 2
61 |  |  |  |  | 30 | g3 | Variable 3
61 |  |  |  |  | 1 | i | Новая переменная
61 |  |  |  |  | 3 | inc | Increment
61 |  |  |  |  | 12 | Mk | Новая переменная
61 |  |  |  |  | 1 | MMM | Моя переменная
61 |  |  |  |  | 0 | tt | Новая переменная
61 |  |  |  |  | 10 | Voyager | 12121212
61 |  |  |  |  | 77 | xxx | Новая переменная
61 |  |  |  |  | 4 | zzz | Новая переменная
61 |  |  |  |  | 50 | высота | стена №1
61 |  |  |  |  | 3.7 | ГлобПер | Глобальная переменная
61 |  |  |  |  | 40 | длина | стена №1
61 |  |  |  |  | 0 | К1 | Окраска, м2
61 |  |  |  |  | 0 | О1 | Огнезащита, м2
61 |  |  |  |  | 1 | Переменная | Новая переменная
61 |  |  |  |  | 2 | Переменная2 | index
61 |  |  |  |  | 3 | Переменная3 | Новая переменная
61 |  |  |  |  | 4 | Переменная4 | Новая переменная
61 |  |  |  |  | 0 | Переменная5 | Новая переменная
61 |  |  |  |  | 21 | Переменная6 | Новая переменная
61 |  |  |  |  | 8 | Переменная7 | Новая переменная
61 |  |  |  |  | 1 | Переменная_1 | Новая переменная
61 |  |  |  |  | 12 | Переменная_13 | Новая переменная
61 |  |  |  |  | 11 | Переменная_2 | Новая переменная
61 |  |  |  |  | 13 | Переменная_3 | Новая переменная
61 |  |  |  |  | 3 | Переменная_5 | Новая переменная
61 |  |  |  |  | 7 | Переменная_6 | Новая переменная
61 |  |  |  |  | 0 | Переменная_7 | Новая переменная
61 |  |  |  |  | 8 | Переменная_8 | Новая переменная
61 |  |  |  |  | 5 | Переменная_9 | разработка логистики транспорта
61 |  |  |  |  | 0 | Т1 | Теплоизоляция, м3
61 |  |  |  |  | 3 | ХЕР_Г | Новая переменная
70 | 1 |  | 1 | СТР_РЕК | СТРОИТЕЛЬСТВО и РЕКОНСТРУКЦИЯ зданий и сооружений всех назначений | 1 | 0 |  | 1 | 0 |  |  | 0 | 1 | Строительство и реконструкция
70 | 1 |  | 2 | РЕМ_ЖИЛ | КАП. РЕМ. ЖИЛЫХ И ОБЩЕСТВЕННЫХ ЗДАНИЙ | 0 | 0 |  | 1 | 0 |  |  | 0 | 0 | Капитальный ремонт жилых и общественных зданий
70 | 1 |  | 3 | РЕМ_ПР | КАП. РЕМ. ПРОИЗВОДСТВЕННЫХ ЗД. и СООРУЖЕНИЙ, НАРУЖНЫХ ИНЖЕНЕРНЫХ СЕТЕЙ, УЛИЦ И ДОРОГ МЕСТНОГО ЗНАЧЕНИЯ, ИНЖ,СООРУЖЕНИЙ ( ГИДРОТЕХ,СООРУЖ, МОСТОВ И ПУТЕПРОВОДОВ И Т.П.) | 0 | 0 |  | 1 | 0 |  |  | 0 | 0 | Капитальный ремонт прозводственных зданий
70 | 1 |  | 4 | Территория | для территории Российской Федерации, не относящейся к районам Крайнего Севера и приравненным к ним местностям | 1 | 0 |  | 2 | 0 |  |  | 0 | 1
70 | 1 |  | 5 | МПРКС | для территории Российской Федерации, относящейся к местностям, приравненным к районам Крайнего Севера | 0 | 0 |  | 2 | 0 |  |  | 0 | 0
70 | 1 |  | 6 | РКС | для территории Российской Федерации, относящейся к районам Крайнего Севера | 0 | 0 |  | 2 | 0 |  |  | 0 | 0
70 | 1 |  | 7 | СЛЖ | При определении сметной стоимости строительства объектов капитального строительства, относящихся к особо опасным и технически сложным. За исключением АЭС. | 0 | 0 | Для сборников ФЕР ( при производстве работ на технически сложных объектах ): · { СЛЖ } - (вкл.) - работа на сложных объектах (к=1,2 к НР) · { СЛЖ } - (выкл.) - работа на обычных объектах | 0 | 0 |  |  | 0 | 0 | Сложные объекты
70 | 1 |  | 8 | АЭС | При определении сметной стоимости строительства объектов капитального строительства АЭС. | 0 | 0 | Для сборника ФЕРм -39 и ФЕРМ-08 ( при работах по контролю сварных соединений) : {мАЭС} - ( вкл.) - при выполнении работ по на АЭС (HР=101%; СП= 68%; {мАЭС} - (выкл.) - при выполнении работ на обычных объектах | 0 | 0 |  |  | 0 | 0 | АЭС
70 | 1 |  | 9 | ОПТ/В | {вкл} - Прокладка МЕЖДУГОРОДНЫХ ВОЛОКОННО-ОПТИЧЕСКИХ ЛИНИЙ (для ФЕРм10, отд. 6 разд.3) {выкл} - Прокладка ГОРОДСКИХ ВОЛОКОННО-ОПТИТЕСКИХ ЛИНИЙ (для ФЕРм10, отд. 6 разд.3) | 0 | 0 | Для сборников ФЕРм-10 ( волоконно-оптические линии связи ): · {М_ГОР_опт} - ( вкл.) - междугородные сети связи ( НР=120% , СП=70% ) · {М_ГОР_опт} - ( выкл.) - городские сети связи ( НР=100%; СП=65%) | 0 | 0 |  |  | 0 | 0 | Прокладка междугородных в/опт. кабелей
70 | 1 |  | 10 | АВИ | (вкл) - При работах по ДИСПЕТЧЕРЕЗАЦИИ управления движением АВИАТРАНСПОРТОМ {вкл} (монтажные работы ) | 0 | 0 | Для сборников ФЕРм 08;10;11 : · {мАВИА} - (вкл.) - производство монтажных работы по диспетчеризации управления движением авиатранспортном (НР=95%, СП=55%) ; · {мАВИА} - (выкл. ) - при производстве работ на прочих объектах , кром | 0 | 0 |  |  | 0 | 0 | Диспетчеризация авитранспорта
70 | 1 |  | 11 | ЗАКР | {вкл} - Обслуживающие и сопутстующие работы в тоннелях при производве работ ЗАКРЫТЫМ СПОСОБОМ {выкл} - Обслуживающие и сопутстующие работы в тоннелях при производве работ ОТКРЫТЫМ | 0 | 0 | Для сборника ФЕР -29 ( сопутствующие работы в тоннелях и метро. ): · {ЗАКР} - (вкл.) - при выполнении работ в тоннелях и метро закрытым способом (НР=145% , СП=75%); · {ЗАКР} - (выкл.) - при выполнении работ в тоннелях и метро отк | 0 | 0 |  |  | 0 | 0 | Производство работ закрытым способом (обслуживающие процессы)
70 | 1 |  | 12 | ГОР | (вкл) - ФЕРм-08, выполнение работ на горнорудных объектах (выкл) - ФЕРм-08, выполнение работ на других объектах | 0 | 0 |  | 0 | 0 |  |  | 0 | 0 | Выполнение работ на горнорудных объектах
70 | 1 |  | 1 | К_НР_РЕМ | при ремонте жилых и общественных зданий если ( если {РЕМ_ЖИЛ}= [вкл.] | 0.9 | 1 | Для сборников ФЕР и ФЕРмр : · Значение {_МДСрем_НР}= 0,90 - при ремонте зданий жилого и гражданского назначений ( 0,90 к НР) ; · Значение {_МДСрем_НР}= 1,00 - при строительстве и реконструкции объектов всех назначений | 0 | 0 |  |  | 0 | 0.9 | п.25
70 | 1 |  | 2 | К_СП_РЕМ | к нормам СП при капитальном ремонте зданий и сооружений всех назначений ( если или {РЕМ_ЖИЛ}=[вкл] , или (РЕМ_ПР}=[вкл] ) | 0.85 | 1 | Для сборников ФЕР и ФЕРмр : · Значение {_МДСрем_СП} = 0.85 - при ремонте зданий всех назначений ( 0,85 к СП); · Значение {_МДСрем_СП} = 1,00 - при строительстве и реконструкции объектов всех назначений | 0 | 0 |  |  | 0 | 0.85 | п.16
70 | 1 |  | 3 | К_НР_СЛЖ | При определении сметной стоимости строительства объектов капитального строительства, относящихся к особо опасным и технически сложным. За исключением объектов атомных электрических станций. ( если {СЛЖ} = [вкл] ) | 1.03 | 0 |  | 0 | 0 |  |  | 0 | 1.03 | п.27 СЛОЖН
70 | 1 |  | 4 | К_НР_АЭС | При определении сметной стоимости строительства объектов капитального строительства, относящихся к особо опасным и технически сложным. Для объектов атомных электрических станций. ( если {АЭС} = [вкл] ) | 1.15 | 0 |  | 0 | 0 |  |  | 0 | 1.15 | п.27 АЭС
70 | 1 |  | 5 | Р_ОКР | Разрядность округления результата расчета НР и СП (с 05.04.2020 - до семи знаков после запятой) | 7 | 0 |  | 0 | 0 |  |  | 0 | 7
70 | 1 |  | 6 | Лист_НРиСП |  | 2 | 0 |  | 0 | 0 |  |  | 0 | 2
-1
75 | Базовый уровень цен | 2000 | 0 | 1 | 0 | 0 | 1 | 0 | 3 | 0 | 0 | 0 | 224801565 | 1
3 | Индексы за итогом | 1 | 1 | 1 | 1 | 1 | 1 | 1 | 2 | 1 | 1 | 1 | 10.45 | 6.16 | 1 | 1 | 1 | [21 empty] | 224801566
75 | Текущий уровень цен | 2022 | 2 | 0 |  | 0 | 1 | 0 | 3 | 0 | 0 | 1 | 224801557 | 2
3 | Индексы за итогом | 1 | 7.9 | 16.78 | 59.58 | 59.58 | 6.16 | 12.21 | 2 | 48.91 | 11.16 | 1 | 7.9 | 6.16 | 12.21 | 48.91 | 11.16 | Письмо Минстроя России от 10.06.2022 № 26784-ИФ/09 |  | Письмо Минстроя России от 10.06.2022 № 26784-ИФ/09 | Письмо Минстроя России от 10.06.2022 № 26784-ИФ/09 | Письмо Минстроя России от 10.06.2022 № 26784-ИФ/09 | Письмо Минстроя России от 10.06.2022 № 26784-ИФ/09 | Письмо Минстроя России от 02.06.2022 №24922-ИФ/09 | Письмо Минстроя России от 02.06.2022 №24922-ИФ/09 | Письмо Минстроя России от 10.06.2022 № 26784-ИФ/09 | Письмо Минстроя России от 10.06.2022 № 26784-ИФ/09 | [11 empty] | 224801558
65 |  | 1 | 0 | 245

## SourceObSm
0 | АтомСмета |  | _OBSM_ |  | 0 | 3 | 0 | АтомСмета |  | 0 | 34575 | 39449400 | 11 | 3 | 4 | 4
1 | 1 | -1 |  |  |  | Административно-бытовой корпус | [71 empty] | 0
1 | 51 | 0 |  | 0 | С4 | Отделочные работы |  | 0 | Ведомость объемов работ | 1 | 1 | 6 |  | 0 | 0 | 0 | 0 | 0 | 3 | ФЕР-2001 (редакция 2020г. с изм.1-9) | 0 | [17 empty] | 0 | [5 empty] | Сметные нормы списания | Коды ценников | 1 | 1 | 0 | 0 | 1 | 0 | 2 | 2 | 1 | 1 | 0 | 0 | 0 | 0 | 0 | !!!421 ФЕР-2020 И9 812/пр 774/пр 2-й кв. 2022 | Версия 1.6.0 ГСН (ГЭСН, ФЕР) и ТЕР (Методики НР (812/пр, 636/пр, 611/пр) и СП (774/пр и 317/пр) применять с 11.09.2022 г.) | ФЕР-2020 - изменения И9 | ФЕР-2020 - изменения И9 | ФЕР-2020 - изменения И9 | ФЕР-2020 - изменения И9 | Поправки для ГСН (ФЕР) 2020 от 11.09.2022 г И9 Строительство | 0 | 0 | 403505160 |  | 9 | ГОСУДАРСТВЕННЫЕ СМЕТНЫЕ НОРМАТИВЫ (ФЕР-2020), утвержденные приказами Минстроя России от 26 декабря 2019 г. № 876/пр (в редакции приказов Минстроя РФ от 30 марта 2020 г. № 172/пр, от 1 июня 2020 г. № 294/пр, от 30 июня 2020 г. № 352/пр, от 20 октября 2020 г. № 636/пр, от 9 февраля 2021 г. № 51/пр, от 24 мая 2021 г. № 321/пр, от 24 июня 2021 г. № 408/пр, от 14 октября 2021 № 746/пр, от 20 декабря 2021 № 962/пр) | ГСН | 44551 | 395 | 0
22 | 1 | 0 | 224801565 | 224801557 | 2
3 | 0 | С4 | Отделочные работы | 877.6429 | 0 | 0 | 0 | 877.6429 | 105.1523 | [9 empty] | 20380 | 0 | 0 | 0 | 20380 | 6264.972 |  |  |  | 0 | -1 | 0 | 719174.69 | 605286.04 | 0 | 0 | 0 | 14759.6 | 6023.24 | 99129.05 | 877642.87 | 0 | 0 | 0 | 10650.1862 | 561.2723 | 0 | 104175.48 | 54292.7 | 877642.87 | [6 empty] | 10935534 | 0 | 0 | 0 | 0 | 247666 | 358864 | 5906108 | 20380000 | 0 | 0 | 0 | 10650.1862 | 561.2723 | 0 | 6206774 | 3237692 | 20380000
51 |  |  |  | 877.6429 | 0 | 0 | 0 | 877.6429 | 105.1523 | [9 empty] | 20380 | 0 | 0 | 0 | 20380 | 6264.972
50 | 0 | 0 | 1 | 201 | 719174.69 | ПЗ | Прямые затраты |  |  | 201 | 1 | 3 |  | 2 | 10935534
50 | 0 | 0 | 1 | 202 | 605286.04 | СтМатОб | Стоимость материальных ресурсов (всего) |  |  | 202 | 2 | 3 |  | 2 | 0
50 | 0 | 0 | 1 | 222 | 0 | СтМатОбЗак | Стоимость материалов и оборудования заказчика |  |  | 222 | 3 | 3 |  | 2 | 0
50 | 0 | 0 | 1 | 225 | 605286.04 | СтМатОбПод | Стоимость материалов и оборудования подрядчика |  |  | 225 | 4 | 3 |  | 2 | 0
50 | 0 | 0 | 1 | 226 | 605286.04 | СтМат | Стоимость материалов (всего) |  |  | 226 | 5 | 3 |  | 2 | 4781760
50 | 0 | 0 | 1 | 227 | 0 | СтМатЗак | Стоимость материалов заказчика |  |  | 227 | 6 | 3 |  | 2 | 0
50 | 0 | 0 | 1 | 228 | 605286.04 | СтМатПод | Стоимость материалов подрядчика |  |  | 228 | 7 | 3 |  | 2 | 4781760
50 | 0 | 0 | 1 | 216 | 0 | Оборуд | Стоимость оборудования (всего) |  |  | 216 | 8 | 3 |  | 2 | 0
50 | 0 | 0 | 1 | 223 | 0 | ОборудЗак | Стоимость оборудования заказчика |  |  | 223 | 9 | 3 |  | 2 | 0
50 | 0 | 0 | 1 | 229 | 0 | ОборудПод | Стоимость оборудования подрядчика |  |  | 229 | 10 | 3 |  | 2 | 0
50 | 0 | 0 | 1 | 203 | 14759.6 | ЭММ | Эксплуатация машин |  |  | 203 | 11 | 3 |  | 2 | 247666
50 | 0 | 0 | 1 | 231 | 0 | ЭММсНРиСП | Эксплуатация машин по ТСН-2001.16 |  |  | 231 | 12 | 3 |  | 2 | 0
50 | 0 | 0 | 1 | 204 | 6023.24 | ЗПМ | ЗП машинистов |  |  | 204 | 13 | 3 |  | 2 | 358864
50 | 0 | 0 | 1 | 205 | 99129.05 | ОЗП | Основная ЗП рабочих |  |  | 205 | 14 | 3 |  | 2 | 5906108
50 | 0 | 0 | 1 | 232 | 0 | ОЗПсНРиСП | Основная ЗП рабочих по ТСН-2001.16 |  |  | 232 | 15 | 3 |  | 2 | 0
50 | 0 | 0 | 1 | 214 | 877642.87 | Строит | Строительные работы с НР и СП |  |  | 214 | 16 | 3 |  | 2 | 20380000
50 | 0 | 0 | 1 | 215 | 0 | Монтаж | Монтажные работы с НР и СП |  |  | 215 | 17 | 3 |  | 2 | 0
50 | 0 | 0 | 1 | 217 | 0 | Прочие | Прочие работы с НР и СП |  |  | 217 | 18 | 3 |  | 2 | 0
50 | 0 | 0 | 1 | 230 | 0 | ПрочиеЗатр | Прочие затраты по ТСН-2001.16 |  |  | 230 | 19 | 3 |  | 2 | 0
50 | 0 | 0 | 1 | 206 | 0 | ВозврМат | Возврат материалов |  |  | 206 | 20 | 3 |  | 2 | 0
50 | 0 | 0 | 1 | 207 | 10650.1862 | ТрудСтр | Трудозатраты строителей |  |  | 207 | 21 | 3 |  | -1 | 10650.1862
50 | 0 | 0 | 1 | 208 | 561.2723 | ТрудМаш | Трудозатраты машинистов |  |  | 208 | 22 | 3 |  | -1 | 561.2723
50 | 0 | 0 | 1 | 209 | 0 | ТранспМат | Транспорт материалов |  |  | 209 | 23 | 3 |  | 2 | 0
50 | 0 | 0 | 1 | 233 | 0 | Перевозка | Перевозка грузов |  |  | 233 | 24 | 3 |  | 2 | 0
50 | 0 | 0 | 1 | 210 | 104175.48 | НР | Накладные расходы |  |  | 210 | 25 | 3 |  | 2 | 6206774
50 | 0 | 0 | 1 | 211 | 54292.7 | СмПриб | Сметная прибыль |  |  | 211 | 26 | 3 |  | 2 | 3237692
50 | 0 | 0 | 1 | 224 | 877642.87 | Всего | Всего с НР и СП |  |  | 224 | 27 | 3 |  | 2 | 20380000
-1
75 | Базовый уровень цен | 2000 | 0 | 1 | 0 | 0 | 1 | 0 | 3 | 0 | 0 | 0 | 224801565 | 1
3 | Индексы за итогом | 1 | 1 | 1 | 1 | 1 | 1 | 1 | 2 | 1 | 1 | 1 | 10.45 | 6.16 | 1 | 1 | 1 | [12 empty] | 224801566
75 | Текущий уровень цен | 2022 | 2 | 0 |  | 0 | 1 | 0 | 3 | 0 | 0 | 1 | 224801557 | 2
3 | Индексы за итогом | 1 | 7.9 | 16.78 | 59.58 | 59.58 | 6.16 | 12.21 | 2 | 48.91 | 11.16 | 1 | 7.9 | 6.16 | 12.21 | 48.91 | 11.16 | Письмо Минстроя России от 10.06.2022 № 26784-ИФ/09 |  | Письмо Минстроя России от 10.06.2022 № 26784-ИФ/09 | Письмо Минстроя России от 10.06.2022 № 26784-ИФ/09 | Письмо Минстроя России от 10.06.2022 № 26784-ИФ/09 | Письмо Минстроя России от 10.06.2022 № 26784-ИФ/09 | Письмо Минстроя России от 02.06.2022 №24922-ИФ/09 | Письмо Минстроя России от 02.06.2022 №24922-ИФ/09 | Письмо Минстроя России от 10.06.2022 № 26784-ИФ/09 | Письмо Минстроя России от 10.06.2022 № 26784-ИФ/09 |  |  | 224801558

## SmtRes
29 | 224801565 | 224801863 | 178394057 | 70 | 1 | 1 | 1 | 1-100-25 |  | Затраты труда рабочих (Средний разряд - 2,5) | 1191 | 74472246 | чел.-ч. | чел.-ч. | 1 | 0 | 388411409 | 29.67 | 0 | 0 | 0 | 8.17 | 0 | 0 | 0 | 8.17 | 1 | 1 | 1 | 1 | 0 | 1 | 1 | 0 | 0 | 12.9 | )*2)*1,15 | 1 | 2 | 224801868 | 1 | 0 | 1 | 0 | 0 | 0 | 0 | 0 | 0 | 0 | 0 | 0 | 0 | 0 | 0 | 0 | 0 | 0 | 0 | 0 | 0 | 0 | 0 | 0 | 0 | 182.5002 | 8.17 | 8.17 | 1 | 242.4 | 0
29 | 224801565 | 224801863 | 178392216 | 70 | 1 | 1 | 1 | 4-100-00 |  | Затраты труда машинистов | 1191 | 74472246 | чел.-ч. | чел.-ч. | 1 | 0 | -1417349443 | 0.092 | 0 | 0 | 0 | 0 | 0 | 0 | 0 | 0 | 1 | 1 | 1 | 1 | 0 | 1 | 1 | 0 | 0 | 0.04 | )*2)*1,15 | 2 | 2 | 224801869 | 1 | 0 | 2 | 0 | 0 | 0 | 0 | 0 | 0 | 0 | 0 | 0 | 0 | 0 | 0 | 0 | 0 | 0 | 0 | 0 | 0 | 0 | 0 | 0 | 0 | 0.56589 | 0 | 0 | 1 | 0 | 0
29 | 224801565 | 224801863 | 223058015 | 1 | 1 | 1 | 2 | 91.06.06-048 | ФСЭМ-2001, 91.06.06-048 , приказ Минстроя России № 876/пр от 26.12.2019 | Подъемники одномачтовые, грузоподъемность до 500 кг, высота подъема 45 м | 1367 | 1011 | маш.-ч. | маш.-ч. | 1 | 0 | 1232162608 | 0.023 | 0 | 31.26 | 13.5 | 0 | 0 | 31.26 | 13.5 | 0 | 1 | 1 | 1 | 1 | 0 | 1 | 1 | 0 | 0 | 0.01 | )*2)*1,15 | 0 | 2 | 224801870 | 1 | 0 | 3 | 0 | 0 | 0 | 0 | 0 | 0 | 0 | 0 | 0 | 0 | 0 | 0 | 0 | 0 | 0 | 0 | 0 | 0 | 0 | 0 | 0 | 0 | 0.14147 | 31.26 | 31.26 | 1 | 0.71 | 0.32
29 | 224801565 | 224801863 | 223058751 | 1 | 1 | 1 | 2 | 91.14.02-001 | ФСЭМ-2001, 91.14.02-001 , приказ Минстроя России № 876/пр от 26.12.2019 | Автомобили бортовые, грузоподъемность до 5 т | 1367 | 1011 | маш.-ч. | маш.-ч. | 1 | 0 | 509054691 | 0.069 | 0 | 65.71 | 11.6 | 0 | 0 | 65.71 | 11.6 | 0 | 1 | 1 | 1 | 1 | 0 | 1 | 1 | 0 | 0 | 0.03 | )*2)*1,15 | 0 | 2 | 224801871 | 1 | 0 | 4 | 0 | 0 | 0 | 0 | 0 | 0 | 0 | 0 | 0 | 0 | 0 | 0 | 0 | 0 | 0 | 0 | 0 | 0 | 0 | 0 | 0 | 0 | 0.42442 | 65.71 | 65.71 | 1 | 4.53 | 0.81
30 | 224801557 | 224801863 | 178394057 | 70 | 1 | 1 | 1 | 1-100-25 |  | Затраты труда рабочих (Средний разряд - 2,5) | 1191 | 74472246 | чел.-ч. | чел.-ч. | 1 | 0 | 388411409 | 29.67 | 0 | 0 | 0 | 486.77 | 0 | 0 | 0 | 8.17 | 1 | 1 | 1 | 59.58 | 0 | 1 | 1 | 0 | 0 | 12.9 | )*2)*1,15 | 1 | 2 | 224801868 | 1 | 0 | 6 | 0 | 0 | 0 | 0 | 0 | 0 | 0 | 0 | 0 | 0 | 0 | 0 | 0 | 0 | 0 | 0 | 0 | 0 | 0 | 0 | 0 | 0 | 182.5002 | 486.77 | 8.17 | 59.58 | 242.4 | 0
30 | 224801557 | 224801863 | 178392216 | 70 | 1 | 1 | 1 | 4-100-00 |  | Затраты труда машинистов | 1191 | 74472246 | чел.-ч. | чел.-ч. | 1 | 0 | -1417349443 | 0.092 | 0 | 0 | 0 | 0 | 0 | 0 | 0 | 0 | 1 | 1 | 59.58 | 1 | 0 | 1 | 1 | 0 | 0 | 0.04 | )*2)*1,15 | 2 | 2 | 224801869 | 1 | 0 | 7 | 0 | 0 | 0 | 0 | 0 | 0 | 0 | 0 | 0 | 0 | 0 | 0 | 0 | 0 | 0 | 0 | 0 | 0 | 0 | 0 | 0 | 0 | 0.56589 | 0 | 0 | 1 | 0 | 0
30 | 224801557 | 224801863 | 223058015 | 1 | 1 | 1 | 2 | 91.06.06-048 | ФСЭМ-2001, 91.06.06-048 , приказ Минстроя России № 876/пр от 26.12.2019 | Подъемники одномачтовые, грузоподъемность до 500 кг, высота подъема 45 м | 1367 | 1011 | маш.-ч. | маш.-ч. | 1 | 0 | 1232162608 | 0.023 | 0 | 524.54 | 804.33 | 0 | 0 | 31.26 | 13.5 | 0 | 1 | 16.78 | 59.58 | 1 | 0 | 1 | 1 | 0 | 0 | 0.01 | )*2)*1,15 | 0 | 2 | 224801870 | 1 | 0 | 8 | 0 | 0 | 0 | 0 | 0 | 0 | 0 | 0 | 0 | 0 | 0 | 0 | 0 | 0 | 0 | 0 | 0 | 0 | 0 | 0 | 0 | 0 | 0.14147 | 524.54 | 31.26 | 16.78 | 0.71 | 0.32
30 | 224801557 | 224801863 | 223058751 | 1 | 1 | 1 | 2 | 91.14.02-001 | ФСЭМ-2001, 91.14.02-001 , приказ Минстроя России № 876/пр от 26.12.2019 | Автомобили бортовые, грузоподъемность до 5 т | 1367 | 1011 | маш.-ч. | маш.-ч. | 1 | 0 | 509054691 | 0.069 | 0 | 1102.61 | 691.13 | 0 | 0 | 65.71 | 11.6 | 0 | 1 | 16.78 | 59.58 | 1 | 0 | 1 | 1 | 0 | 0 | 0.03 | )*2)*1,15 | 0 | 2 | 224801871 | 1 | 0 | 9 | 0 | 0 | 0 | 0 | 0 | 0 | 0 | 0 | 0 | 0 | 0 | 0 | 0 | 0 | 0 | 0 | 0 | 0 | 0 | 0 | 0 | 0 | 0.42442 | 1102.61 | 65.71 | 16.78 | 4.53 | 0.81
34 | 224801565 | 224801896 | 222895997 | 70 | 1 | 1 | 1 | 1-100-38 |  | Затраты труда рабочих (Средний разряд - 3,8) | 1191 | 74472246 | чел.-ч. | чел.-ч. | 1 | 0 | -2012709214 | 85.1 | 0 | 0 | 0 | 9.4 | 0 | 0 | 0 | 9.4 | 1 | 1 | 1 | 1 | 0 | 1 | 1 | 0 | 0 | 74 | )*1,15 | 1 | 2 | 224801897 | 1 | 0 | 11 | 0 | 0 | 0 | 0 | 0 | 0 | 0 | 0 | 0 | 0 | 0 | 0 | 0 | 0 | 0 | 0 | 0 | 0 | 0 | 0 | 0 | 0 | 3337.8262 | 9.4 | 9.4 | 1 | 799.94 | 0
34 | 224801565 | 224801896 | 222896153 | 70 | 1 | 1 | 1 | 4-100-00 |  | Затраты труда машинистов | 1191 | 74472246 | чел.-ч. | чел.-ч. | 1 | 0 | -1417349443 | 6.371 | 0 | 0 | 0 | 0 | 0 | 0 | 0 | 0 | 1 | 1 | 1 | 1 | 0 | 1 | 1 | 0 | 0 | 5.54 | )*1,15 | 2 | 2 | 224801898 | 1 | 0 | 12 | 0 | 0 | 0 | 0 | 0 | 0 | 0 | 0 | 0 | 0 | 0 | 0 | 0 | 0 | 0 | 0 | 0 | 0 | 0 | 0 | 0 | 0 | 249.8859 | 0 | 0 | 1 | 0 | 0
34 | 224801565 | 224801896 | 223058015 | 1 | 1 | 1 | 2 | 91.06.06-048 | ФСЭМ-2001, 91.06.06-048 , приказ Минстроя России № 876/пр от 26.12.2019 | Подъемники одномачтовые, грузоподъемность до 500 кг, высота подъема 45 м | 1367 | 1011 | маш.-ч. | маш.-ч. | 1 | 0 | 1232162608 | 0.966 | 0 | 31.26 | 13.5 | 0 | 0 | 31.26 | 13.5 | 0 | 1 | 1 | 1 | 1 | 0 | 1 | 1 | 0 | 0 | 0.84 | )*1,15 | 0 | 2 | 224801899 | 1 | 0 | 13 | 0 | 0 | 0 | 0 | 0 | 0 | 0 | 0 | 0 | 0 | 0 | 0 | 0 | 0 | 0 | 0 | 0 | 0 | 0 | 0 | 0 | 0 | 37.8888 | 31.26 | 31.26 | 1 | 30.2 | 13.04
34 | 224801565 | 224801896 | 223058128 | 1 | 1 | 1 | 2 | 91.07.07-041 | ФСЭМ-2001, 91.07.07-041 , приказ Минстроя России № 876/пр от 26.12.2019 | Растворонасосы, производительность 1 м3/ч | 1367 | 1011 | маш.-ч. | маш.-ч. | 1 | 0 | 827764703 | 5.405 | 0 | 14.15 | 8.91 | 0 | 0 | 14.15 | 8.91 | 0 | 1 | 1 | 1 | 1 | 0 | 1 | 1 | 0 | 0 | 4.7 | )*1,15 | 0 | 2 | 224801900 | 1 | 0 | 14 | 0 | 0 | 0 | 0 | 0 | 0 | 0 | 0 | 0 | 0 | 0 | 0 | 0 | 0 | 0 | 0 | 0 | 0 | 0 | 0 | 0 | 0 | 211.9971 | 14.15 | 14.15 | 1 | 76.49 | 48.16
34 | 224801565 | 224801896 | 222910836 | 1 | 1 | 1 | 3 | 01.7.15.06-0121 | ФССЦ-2001, 01.7.15.06-0121, приказ Минстроя России № 876/пр от 26.12.2019 | Гвозди строительные с плоской головкой, размер 1,6x50 мм | 1348 | 1009 | т | т | 1000 | 0 | 744950031 | 0.00012 | 8475 | 0 | 0 | 0 | 8475 | 0 | 0 | 0 | 1 | 1 | 1 | 1 | 0 | 1 | 0 | 0 | 0 | 0.00012 |  | 0 | 2 | 224801901 | 1 | 0 | 15 | 0 | 0 | 0 | 0 | 0 | 0 | 0 | 0 | 0 | 0 | 0 | 0 | 0 | 0 | 0 | 0 | 0 | 0 | 0 | 0 | 0 | 0 | 0.0047067 | 8475 | 8475 | 1 | 1.02 | 0
34 | 224801565 | 224801896 | 222912944 | 1 | 1 | 1 | 3 | 03.1.01.01-0002 | ФССЦ-2001, 03.1.01.01-0002, приказ Минстроя России № 876/пр от 26.12.2019 | Гипс строительный Г-3 | 1348 | 1009 | т | т | 1000 | 0 | -385628651 | 0.006 | 729.98 | 0 | 0 | 0 | 729.98 | 0 | 0 | 0 | 1 | 1 | 1 | 1 | 0 | 1 | 0 | 0 | 0 | 0.006 |  | 0 | 2 | 224801902 | 1 | 0 | 16 | 0 | 0 | 0 | 0 | 0 | 0 | 0 | 0 | 0 | 0 | 0 | 0 | 0 | 0 | 0 | 0 | 0 | 0 | 0 | 0 | 0 | 0 | 0.23533 | 729.98 | 729.98 | 1 | 4.38 | 0
34 | 224801565 | 224801896 | 222913813 | 1 | 1 | 1 | 3 | 04.3.01.12-0111 | ФССЦ-2001, 04.3.01.12-0111, приказ Минстроя России № 876/пр от 26.12.2019 | Раствор готовый отделочный тяжелый, цементно-известковый, состав 1:1:6 | 1339 | 1007 | м3 | м3 | 1 | 0 | 513360614 | 1.87 | 517.91 | 0 | 0 | 0 | 517.91 | 0 | 0 | 0 | 1 | 1 | 1 | 1 | 0 | 1 | 0 | 0 | 0 | 1.87 |  | 0 | 2 | 224801903 | 1 | 0 | 17 | 0 | 0 | 0 | 0 | 0 | 0 | 0 | 0 | 0 | 0 | 0 | 0 | 0 | 0 | 0 | 0 | 0 | 0 | 0 | 0 | 0 | 0 | 73.3459 | 517.91 | 517.91 | 1 | 968.49 | 0
34 | 224801565 | 224801896 | 222926684 | 1 | 1 | 1 | 3 | 08.1.02.17-0161 | ФССЦ-2001, 08.1.02.17-0161, приказ Минстроя России № 876/пр от 26.12.2019 | Сетка тканая с квадратными ячейками № 05, без покрытия | 1327 | 1005 | м2 | м2 | 1 | 0 | 189737231 | 5.54 | 28.25 | 0 | 0 | 0 | 28.25 | 0 | 0 | 0 | 1 | 1 | 1 | 1 | 0 | 1 | 0 | 0 | 0 | 5.54 |  | 0 | 2 | 224801904 | 1 | 0 | 18 | 0 | 0 | 0 | 0 | 0 | 0 | 0 | 0 | 0 | 0 | 0 | 0 | 0 | 0 | 0 | 0 | 0 | 0 | 0 | 0 | 0 | 0 | 217.2921 | 28.25 | 28.25 | 1 | 156.51 | 0
35 | 224801557 | 224801896 | 222895997 | 70 | 1 | 1 | 1 | 1-100-38 |  | Затраты труда рабочих (Средний разряд - 3,8) | 1191 | 74472246 | чел.-ч. | чел.-ч. | 1 | 0 | -2012709214 | 85.1 | 0 | 0 | 0 | 560.05 | 0 | 0 | 0 | 9.4 | 1 | 1 | 1 | 59.58 | 0 | 1 | 1 | 0 | 0 | 74 | )*1,15 | 1 | 2 | 224801897 | 1 | 0 | 19 | 0 | 0 | 0 | 0 | 0 | 0 | 0 | 0 | 0 | 0 | 0 | 0 | 0 | 0 | 0 | 0 | 0 | 0 | 0 | 0 | 0 | 0 | 3337.8262 | 560.05 | 9.4 | 59.58 | 799.94 | 0
35 | 224801557 | 224801896 | 222896153 | 70 | 1 | 1 | 1 | 4-100-00 |  | Затраты труда машинистов | 1191 | 74472246 | чел.-ч. | чел.-ч. | 1 | 0 | -1417349443 | 6.371 | 0 | 0 | 0 | 0 | 0 | 0 | 0 | 0 | 1 | 1 | 59.58 | 1 | 0 | 1 | 1 | 0 | 0 | 5.54 | )*1,15 | 2 | 2 | 224801898 | 1 | 0 | 20 | 0 | 0 | 0 | 0 | 0 | 0 | 0 | 0 | 0 | 0 | 0 | 0 | 0 | 0 | 0 | 0 | 0 | 0 | 0 | 0 | 0 | 0 | 249.8859 | 0 | 0 | 1 | 0 | 0
35 | 224801557 | 224801896 | 223058015 | 1 | 1 | 1 | 2 | 91.06.06-048 | ФСЭМ-2001, 91.06.06-048 , приказ Минстроя России № 876/пр от 26.12.2019 | Подъемники одномачтовые, грузоподъемность до 500 кг, высота подъема 45 м | 1367 | 1011 | маш.-ч. | маш.-ч. | 1 | 0 | 1232162608 | 0.966 | 0 | 524.54 | 804.33 | 0 | 0 | 31.26 | 13.5 | 0 | 1 | 16.78 | 59.58 | 1 | 0 | 1 | 1 | 0 | 0 | 0.84 | )*1,15 | 0 | 2 | 224801899 | 1 | 0 | 21 | 0 | 0 | 0 | 0 | 0 | 0 | 0 | 0 | 0 | 0 | 0 | 0 | 0 | 0 | 0 | 0 | 0 | 0 | 0 | 0 | 0 | 0 | 37.8888 | 524.54 | 31.26 | 16.78 | 30.2 | 13.04
35 | 224801557 | 224801896 | 223058128 | 1 | 1 | 1 | 2 | 91.07.07-041 | ФСЭМ-2001, 91.07.07-041 , приказ Минстроя России № 876/пр от 26.12.2019 | Растворонасосы, производительность 1 м3/ч | 1367 | 1011 | маш.-ч. | маш.-ч. | 1 | 0 | 827764703 | 5.405 | 0 | 237.44 | 530.86 | 0 | 0 | 14.15 | 8.91 | 0 | 1 | 16.78 | 59.58 | 1 | 0 | 1 | 1 | 0 | 0 | 4.7 | )*1,15 | 0 | 2 | 224801900 | 1 | 0 | 22 | 0 | 0 | 0 | 0 | 0 | 0 | 0 | 0 | 0 | 0 | 0 | 0 | 0 | 0 | 0 | 0 | 0 | 0 | 0 | 0 | 0 | 0 | 211.9971 | 237.44 | 14.15 | 16.78 | 76.49 | 48.16
35 | 224801557 | 224801896 | 222910836 | 1 | 1 | 1 | 3 | 01.7.15.06-0121 | ФССЦ-2001, 01.7.15.06-0121, приказ Минстроя России № 876/пр от 26.12.2019 | Гвозди строительные с плоской головкой, размер 1,6x50 мм | 1348 | 1009 | т | т | 1000 | 0 | 744950031 | 0.00012 | 66952.5 | 0 | 0 | 0 | 8475 | 0 | 0 | 0 | 7.9 | 1 | 1 | 1 | 0 | 1 | 0 | 0 | 0 | 0.00012 |  | 0 | 2 | 224801901 | 1 | 0 | 23 | 0 | 0 | 0 | 0 | 0 | 0 | 0 | 0 | 0 | 0 | 0 | 0 | 0 | 0 | 0 | 0 | 0 | 0 | 0 | 0 | 0 | 0 | 0.0047067 | 66952.5 | 8475 | 7.9 | 1.02 | 0
35 | 224801557 | 224801896 | 222912944 | 1 | 1 | 1 | 3 | 03.1.01.01-0002 | ФССЦ-2001, 03.1.01.01-0002, приказ Минстроя России № 876/пр от 26.12.2019 | Гипс строительный Г-3 | 1348 | 1009 | т | т | 1000 | 0 | -385628651 | 0.006 | 5766.84 | 0 | 0 | 0 | 729.98 | 0 | 0 | 0 | 7.9 | 1 | 1 | 1 | 0 | 1 | 0 | 0 | 0 | 0.006 |  | 0 | 2 | 224801902 | 1 | 0 | 24 | 0 | 0 | 0 | 0 | 0 | 0 | 0 | 0 | 0 | 0 | 0 | 0 | 0 | 0 | 0 | 0 | 0 | 0 | 0 | 0 | 0 | 0 | 0.23533 | 5766.84 | 729.98 | 7.9 | 4.38 | 0
35 | 224801557 | 224801896 | 222913813 | 1 | 1 | 1 | 3 | 04.3.01.12-0111 | ФССЦ-2001, 04.3.01.12-0111, приказ Минстроя России № 876/пр от 26.12.2019 | Раствор готовый отделочный тяжелый, цементно-известковый, состав 1:1:6 | 1339 | 1007 | м3 | м3 | 1 | 0 | 513360614 | 1.87 | 4091.49 | 0 | 0 | 0 | 517.91 | 0 | 0 | 0 | 7.9 | 1 | 1 | 1 | 0 | 1 | 0 | 0 | 0 | 1.87 |  | 0 | 2 | 224801903 | 1 | 0 | 25 | 0 | 0 | 0 | 0 | 0 | 0 | 0 | 0 | 0 | 0 | 0 | 0 | 0 | 0 | 0 | 0 | 0 | 0 | 0 | 0 | 0 | 0 | 73.3459 | 4091.49 | 517.91 | 7.9 | 968.49 | 0
35 | 224801557 | 224801896 | 222926684 | 1 | 1 | 1 | 3 | 08.1.02.17-0161 | ФССЦ-2001, 08.1.02.17-0161, приказ Минстроя России № 876/пр от 26.12.2019 | Сетка тканая с квадратными ячейками № 05, без покрытия | 1327 | 1005 | м2 | м2 | 1 | 0 | 189737231 | 5.54 | 223.18 | 0 | 0 | 0 | 28.25 | 0 | 0 | 0 | 7.9 | 1 | 1 | 1 | 0 | 1 | 0 | 0 | 0 | 5.54 |  | 0 | 2 | 224801904 | 1 | 0 | 26 | 0 | 0 | 0 | 0 | 0 | 0 | 0 | 0 | 0 | 0 | 0 | 0 | 0 | 0 | 0 | 0 | 0 | 0 | 0 | 0 | 0 | 0 | 217.2921 | 223.18 | 28.25 | 7.9 | 156.51 | 0
36 | 224801565 | 224801905 | 222895971 | 70 | 1 | 1 | 1 | 1-100-34 |  | Затраты труда рабочих (Средний разряд - 3,4) | 1191 | 74472246 | чел.-ч. | чел.-ч. | 1 | 0 | -112797078 | 23.1 | 0 | 0 | 0 | 8.97 | 0 | 0 | 0 | 8.97 | 1 | 1 | 1 | 1 | 0 | 1 | 0 | 0 | 0 | 23.1 |  | 1 | 2 | 224801906 | 1 | 0 | 27 | 0 | 0 | 0 | 0 | 0 | 0 | 0 | 0 | 0 | 0 | 0 | 0 | 0 | 0 | 0 | 0 | 0 | 0 | 0 | 0 | 0 | 0 | 906.0374 | 8.97 | 8.97 | 1 | 207.21 | 0
36 | 224801565 | 224801905 | 222896153 | 70 | 1 | 1 | 1 | 4-100-00 |  | Затраты труда машинистов | 1191 | 74472246 | чел.-ч. | чел.-ч. | 1 | 0 | -1417349443 | 0.11 | 0 | 0 | 0 | 0 | 0 | 0 | 0 | 0 | 1 | 1 | 1 | 1 | 0 | 1 | 0 | 0 | 0 | 0.11 |  | 2 | 2 | 224801907 | 1 | 0 | 28 | 0 | 0 | 0 | 0 | 0 | 0 | 0 | 0 | 0 | 0 | 0 | 0 | 0 | 0 | 0 | 0 | 0 | 0 | 0 | 0 | 0 | 0 | 4.3145 | 0 | 0 | 1 | 0 | 0
36 | 224801565 | 224801905 | 223058015 | 1 | 1 | 1 | 2 | 91.06.06-048 | ФСЭМ-2001, 91.06.06-048 , приказ Минстроя России № 876/пр от 26.12.2019 | Подъемники одномачтовые, грузоподъемность до 500 кг, высота подъема 45 м | 1367 | 1011 | маш.-ч. | маш.-ч. | 1 | 0 | 1232162608 | 0.01 | 0 | 31.26 | 13.5 | 0 | 0 | 31.26 | 13.5 | 0 | 1 | 1 | 1 | 1 | 0 | 1 | 0 | 0 | 0 | 0.01 |  | 0 | 2 | 224801908 | 1 | 0 | 29 | 0 | 0 | 0 | 0 | 0 | 0 | 0 | 0 | 0 | 0 | 0 | 0 | 0 | 0 | 0 | 0 | 0 | 0 | 0 | 0 | 0 | 0 | 0.39222 | 31.26 | 31.26 | 1 | 0.31 | 0.14
36 | 224801565 | 224801905 | 223058751 | 1 | 1 | 1 | 2 | 91.14.02-001 | ФСЭМ-2001, 91.14.02-001 , приказ Минстроя России № 876/пр от 26.12.2019 | Автомобили бортовые, грузоподъемность до 5 т | 1367 | 1011 | маш.-ч. | маш.-ч. | 1 | 0 | 509054691 | 0.1 | 0 | 65.71 | 11.6 | 0 | 0 | 65.71 | 11.6 | 0 | 1 | 1 | 1 | 1 | 0 | 1 | 0 | 0 | 0 | 0.1 |  | 0 | 2 | 224801909 | 1 | 0 | 30 | 0 | 0 | 0 | 0 | 0 | 0 | 0 | 0 | 0 | 0 | 0 | 0 | 0 | 0 | 0 | 0 | 0 | 0 | 0 | 0 | 0 | 0 | 3.9222 | 65.71 | 65.71 | 1 | 6.57 | 1.16
36 | 224801565 | 224801905 | 222911579 | 1 | 1 | 1 | 3 | 01.7.17.11-0011 | ФССЦ-2001, 01.7.17.11-0011, приказ Минстроя России № 876/пр от 26.12.2019 | Шкурка шлифовальная двухслойная с зернистостью 40-25 | 1327 | 1005 | м2 | м2 | 1 | 0 | 105551837 | 0.84 | 72.32 | 0 | 0 | 0 | 72.32 | 0 | 0 | 0 | 1 | 1 | 1 | 1 | 0 | 1 | 0 | 0 | 0 | 0.84 |  | 0 | 2 | 224801910 | 1 | 0 | 31 | 0 | 0 | 0 | 0 | 0 | 0 | 0 | 0 | 0 | 0 | 0 | 0 | 0 | 0 | 0 | 0 | 0 | 0 | 0 | 0 | 0 | 0 | 32.9468 | 72.32 | 72.32 | 1 | 60.75 | 0
36 | 224801565 | 224801905 | 222911928 | 1 | 1 | 1 | 3 | 01.7.20.08-0051 | ФССЦ-2001, 01.7.20.08-0051, приказ Минстроя России № 876/пр от 26.12.2019 | Ветошь | 1346 | 1009 | кг | кг | 1 | 0 | 1052716416 | 0.31 | 1.82 | 0 | 0 | 0 | 1.82 | 0 | 0 | 0 | 1 | 1 | 1 | 1 | 0 | 1 | 0 | 0 | 0 | 0.31 |  | 0 | 2 | 224801911 | 1 | 0 | 32 | 0 | 0 | 0 | 0 | 0 | 0 | 0 | 0 | 0 | 0 | 0 | 0 | 0 | 0 | 0 | 0 | 0 | 0 | 0 | 0 | 0 | 0 | 12.1589 | 1.82 | 1.82 | 1 | 0.56 | 0
36 | 224801565 | 224801905 | 222940670 | 1 | 1 | 1 | 3 | 14.5.11.01-0001 | ФССЦ-2001, 14.5.11.01-0001, приказ Минстроя России № 876/пр от 26.12.2019 | Шпатлевка клеевая | 1348 | 1009 | т | т | 1000 | 0 | -1516654830 | 0.005 | 4294 | 0 | 0 | 0 | 4294 | 0 | 0 | 0 | 1 | 1 | 1 | 1 | 0 | 1 | 0 | 0 | 0 | 0.005 |  | 0 | 2 | 224801913 | 1 | 0 | 34 | 0 | 0 | 0 | 0 | 0 | 0 | 0 | 0 | 0 | 0 | 0 | 0 | 0 | 0 | 0 | 0 | 0 | 0 | 0 | 0 | 0 | 0 | 0.19611 | 4294 | 4294 | 1 | 21.47 | 0
37 | 224801557 | 224801905 | 222895971 | 70 | 1 | 1 | 1 | 1-100-34 |  | Затраты труда рабочих (Средний разряд - 3,4) | 1191 | 74472246 | чел.-ч. | чел.-ч. | 1 | 0 | -112797078 | 23.1 | 0 | 0 | 0 | 534.43 | 0 | 0 | 0 | 8.97 | 1 | 1 | 1 | 59.58 | 0 | 1 | 0 | 0 | 0 | 23.1 |  | 1 | 2 | 224801906 | 1 | 0 | 35 | 0 | 0 | 0 | 0 | 0 | 0 | 0 | 0 | 0 | 0 | 0 | 0 | 0 | 0 | 0 | 0 | 0 | 0 | 0 | 0 | 0 | 0 | 906.0374 | 534.43 | 8.97 | 59.58 | 207.21 | 0
37 | 224801557 | 224801905 | 222896153 | 70 | 1 | 1 | 1 | 4-100-00 |  | Затраты труда машинистов | 1191 | 74472246 | чел.-ч. | чел.-ч. | 1 | 0 | -1417349443 | 0.11 | 0 | 0 | 0 | 0 | 0 | 0 | 0 | 0 | 1 | 1 | 59.58 | 1 | 0 | 1 | 0 | 0 | 0 | 0.11 |  | 2 | 2 | 224801907 | 1 | 0 | 36 | 0 | 0 | 0 | 0 | 0 | 0 | 0 | 0 | 0 | 0 | 0 | 0 | 0 | 0 | 0 | 0 | 0 | 0 | 0 | 0 | 0 | 0 | 4.3145 | 0 | 0 | 1 | 0 | 0
37 | 224801557 | 224801905 | 223058015 | 1 | 1 | 1 | 2 | 91.06.06-048 | ФСЭМ-2001, 91.06.06-048 , приказ Минстроя России № 876/пр от 26.12.2019 | Подъемники одномачтовые, грузоподъемность до 500 кг, высота подъема 45 м | 1367 | 1011 | маш.-ч. | маш.-ч. | 1 | 0 | 1232162608 | 0.01 | 0 | 524.54 | 804.33 | 0 | 0 | 31.26 | 13.5 | 0 | 1 | 16.78 | 59.58 | 1 | 0 | 1 | 0 | 0 | 0 | 0.01 |  | 0 | 2 | 224801908 | 1 | 0 | 37 | 0 | 0 | 0 | 0 | 0 | 0 | 0 | 0 | 0 | 0 | 0 | 0 | 0 | 0 | 0 | 0 | 0 | 0 | 0 | 0 | 0 | 0 | 0.39222 | 524.54 | 31.26 | 16.78 | 0.31 | 0.14
37 | 224801557 | 224801905 | 223058751 | 1 | 1 | 1 | 2 | 91.14.02-001 | ФСЭМ-2001, 91.14.02-001 , приказ Минстроя России № 876/пр от 26.12.2019 | Автомобили бортовые, грузоподъемность до 5 т | 1367 | 1011 | маш.-ч. | маш.-ч. | 1 | 0 | 509054691 | 0.1 | 0 | 1102.61 | 691.13 | 0 | 0 | 65.71 | 11.6 | 0 | 1 | 16.78 | 59.58 | 1 | 0 | 1 | 0 | 0 | 0 | 0.1 |  | 0 | 2 | 224801909 | 1 | 0 | 38 | 0 | 0 | 0 | 0 | 0 | 0 | 0 | 0 | 0 | 0 | 0 | 0 | 0 | 0 | 0 | 0 | 0 | 0 | 0 | 0 | 0 | 0 | 3.9222 | 1102.61 | 65.71 | 16.78 | 6.57 | 1.16
37 | 224801557 | 224801905 | 222911579 | 1 | 1 | 1 | 3 | 01.7.17.11-0011 | ФССЦ-2001, 01.7.17.11-0011, приказ Минстроя России № 876/пр от 26.12.2019 | Шкурка шлифовальная двухслойная с зернистостью 40-25 | 1327 | 1005 | м2 | м2 | 1 | 0 | 105551837 | 0.84 | 571.33 | 0 | 0 | 0 | 72.32 | 0 | 0 | 0 | 7.9 | 1 | 1 | 1 | 0 | 1 | 0 | 0 | 0 | 0.84 |  | 0 | 2 | 224801910 | 1 | 0 | 39 | 0 | 0 | 0 | 0 | 0 | 0 | 0 | 0 | 0 | 0 | 0 | 0 | 0 | 0 | 0 | 0 | 0 | 0 | 0 | 0 | 0 | 0 | 32.9468 | 571.33 | 72.32 | 7.9 | 60.75 | 0
37 | 224801557 | 224801905 | 222911928 | 1 | 1 | 1 | 3 | 01.7.20.08-0051 | ФССЦ-2001, 01.7.20.08-0051, приказ Минстроя России № 876/пр от 26.12.2019 | Ветошь | 1346 | 1009 | кг | кг | 1 | 0 | 1052716416 | 0.31 | 14.38 | 0 | 0 | 0 | 1.82 | 0 | 0 | 0 | 7.9 | 1 | 1 | 1 | 0 | 1 | 0 | 0 | 0 | 0.31 |  | 0 | 2 | 224801911 | 1 | 0 | 40 | 0 | 0 | 0 | 0 | 0 | 0 | 0 | 0 | 0 | 0 | 0 | 0 | 0 | 0 | 0 | 0 | 0 | 0 | 0 | 0 | 0 | 0 | 12.1589 | 14.38 | 1.82 | 7.9 | 0.56 | 0
37 | 224801557 | 224801905 | 222940670 | 1 | 1 | 1 | 3 | 14.5.11.01-0001 | ФССЦ-2001, 14.5.11.01-0001, приказ Минстроя России № 876/пр от 26.12.2019 | Шпатлевка клеевая | 1348 | 1009 | т | т | 1000 | 0 | -1516654830 | 0.005 | 33922.6 | 0 | 0 | 0 | 4294 | 0 | 0 | 0 | 7.9 | 1 | 1 | 1 | 0 | 1 | 0 | 0 | 0 | 0.005 |  | 0 | 2 | 224801913 | 1 | 0 | 42 | 0 | 0 | 0 | 0 | 0 | 0 | 0 | 0 | 0 | 0 | 0 | 0 | 0 | 0 | 0 | 0 | 0 | 0 | 0 | 0 | 0 | 0 | 0.19611 | 33922.6 | 4294 | 7.9 | 21.47 | 0
41 | 224801565 | 224801918 | 222895985 | 70 | 1 | 1 | 1 | 1-100-36 |  | Затраты труда рабочих (Средний разряд - 3,6) | 1191 | 74472246 | чел.-ч. | чел.-ч. | 1 | 0 | -1810713292 | 115.26 | 0 | 0 | 0 | 9.18 | 0 | 0 | 0 | 9.18 | 1 | 1 | 1 | 1 | 0 | 1 | 0 | 0 | 0 | 115.26 |  | 1 | 2 | 224801919 | 1 | 0 | 43 | 0 | 0 | 0 | 0 | 0 | 0 | 0 | 0 | 0 | 0 | 0 | 0 | 0 | 0 | 0 | 0 | 0 | 0 | 0 | 0 | 0 | 0 | 7.3536 | 9.18 | 9.18 | 1 | 1058.09 | 0
41 | 224801565 | 224801918 | 222896153 | 70 | 1 | 1 | 1 | 4-100-00 |  | Затраты труда машинистов | 1191 | 74472246 | чел.-ч. | чел.-ч. | 1 | 0 | -1417349443 | 1.65 | 0 | 0 | 0 | 0 | 0 | 0 | 0 | 0 | 1 | 1 | 1 | 1 | 0 | 1 | 0 | 0 | 0 | 1.65 |  | 2 | 2 | 224801920 | 1 | 0 | 44 | 0 | 0 | 0 | 0 | 0 | 0 | 0 | 0 | 0 | 0 | 0 | 0 | 0 | 0 | 0 | 0 | 0 | 0 | 0 | 0 | 0 | 0 | 0.10527 | 0 | 0 | 1 | 0 | 0
41 | 224801565 | 224801918 | 223057975 | 1 | 1 | 1 | 2 | 91.06.05-011 | ФСЭМ-2001, 91.06.05-011 , приказ Минстроя России № 876/пр от 26.12.2019 | Погрузчики, грузоподъемность 5 т | 1367 | 1011 | маш.-ч. | маш.-ч. | 1 | 0 | -896236776 | 0.08 | 0 | 89.99 | 10.06 | 0 | 0 | 89.99 | 10.06 | 0 | 1 | 1 | 1 | 1 | 0 | 1 | 0 | 0 | 0 | 0.08 |  | 0 | 2 | 224801921 | 1 | 0 | 45 | 0 | 0 | 0 | 0 | 0 | 0 | 0 | 0 | 0 | 0 | 0 | 0 | 0 | 0 | 0 | 0 | 0 | 0 | 0 | 0 | 0 | 0 | 0.005104 | 89.99 | 89.99 | 1 | 7.2 | 0.8
41 | 224801565 | 224801918 | 223058015 | 1 | 1 | 1 | 2 | 91.06.06-048 | ФСЭМ-2001, 91.06.06-048 , приказ Минстроя России № 876/пр от 26.12.2019 | Подъемники одномачтовые, грузоподъемность до 500 кг, высота подъема 45 м | 1367 | 1011 | маш.-ч. | маш.-ч. | 1 | 0 | 1232162608 | 0.27 | 0 | 31.26 | 13.5 | 0 | 0 | 31.26 | 13.5 | 0 | 1 | 1 | 1 | 1 | 0 | 1 | 0 | 0 | 0 | 0.27 |  | 0 | 2 | 224801922 | 1 | 0 | 46 | 0 | 0 | 0 | 0 | 0 | 0 | 0 | 0 | 0 | 0 | 0 | 0 | 0 | 0 | 0 | 0 | 0 | 0 | 0 | 0 | 0 | 0 | 0.017226 | 31.26 | 31.26 | 1 | 8.44 | 3.65
41 | 224801565 | 224801918 | 223058138 | 1 | 1 | 1 | 2 | 91.07.08-024 | ФСЭМ-2001, 91.07.08-024 , приказ Минстроя России № 876/пр от 26.12.2019 | Растворосмесители передвижные, объем барабана 65 л | 1367 | 1011 | маш.-ч. | маш.-ч. | 1 | 0 | 1385328552 | 1.3 | 0 | 12.39 | 10.06 | 0 | 0 | 12.39 | 10.06 | 0 | 1 | 1 | 1 | 1 | 0 | 1 | 0 | 0 | 0 | 1.3 |  | 0 | 2 | 224801923 | 1 | 0 | 47 | 0 | 0 | 0 | 0 | 0 | 0 | 0 | 0 | 0 | 0 | 0 | 0 | 0 | 0 | 0 | 0 | 0 | 0 | 0 | 0 | 0 | 0 | 0.08294 | 12.39 | 12.39 | 1 | 16.11 | 13.08
41 | 224801565 | 224801918 | 222908451 | 1 | 1 | 1 | 3 | 01.7.03.01-0001 | ФССЦ-2001, 01.7.03.01-0001, приказ Минстроя России № 876/пр от 26.12.2019 | Вода | 1339 | 1007 | м3 | м3 | 1 | 0 | -143474561 | 0.085 | 2.44 | 0 | 0 | 0 | 2.44 | 0 | 0 | 0 | 1 | 1 | 1 | 1 | 0 | 1 | 0 | 0 | 0 | 0.085 |  | 0 | 2 | 224801924 | 1 | 0 | 48 | 0 | 0 | 0 | 0 | 0 | 0 | 0 | 0 | 0 | 0 | 0 | 0 | 0 | 0 | 0 | 0 | 0 | 0 | 0 | 0 | 0 | 0 | 0.005423 | 2.44 | 2.44 | 1 | 0.21 | 0
41 | 224801565 | 224801918 | 222911928 | 1 | 1 | 1 | 3 | 01.7.20.08-0051 | ФССЦ-2001, 01.7.20.08-0051, приказ Минстроя России № 876/пр от 26.12.2019 | Ветошь | 1346 | 1009 | кг | кг | 1 | 0 | 1052716416 | 0.5 | 1.82 | 0 | 0 | 0 | 1.82 | 0 | 0 | 0 | 1 | 1 | 1 | 1 | 0 | 1 | 0 | 0 | 0 | 0.5 |  | 0 | 2 | 224801925 | 1 | 0 | 49 | 0 | 0 | 0 | 0 | 0 | 0 | 0 | 0 | 0 | 0 | 0 | 0 | 0 | 0 | 0 | 0 | 0 | 0 | 0 | 0 | 0 | 0 | 0.0319 | 1.82 | 1.82 | 1 | 0.91 | 0
42 | 224801557 | 224801918 | 222895985 | 70 | 1 | 1 | 1 | 1-100-36 |  | Затраты труда рабочих (Средний разряд - 3,6) | 1191 | 74472246 | чел.-ч. | чел.-ч. | 1 | 0 | -1810713292 | 115.26 | 0 | 0 | 0 | 546.94 | 0 | 0 | 0 | 9.18 | 1 | 1 | 1 | 59.58 | 0 | 1 | 0 | 0 | 0 | 115.26 |  | 1 | 2 | 224801919 | 1 | 0 | 53 | 0 | 0 | 0 | 0 | 0 | 0 | 0 | 0 | 0 | 0 | 0 | 0 | 0 | 0 | 0 | 0 | 0 | 0 | 0 | 0 | 0 | 0 | 7.3536 | 546.94 | 9.18 | 59.58 | 1058.09 | 0
42 | 224801557 | 224801918 | 222896153 | 70 | 1 | 1 | 1 | 4-100-00 |  | Затраты труда машинистов | 1191 | 74472246 | чел.-ч. | чел.-ч. | 1 | 0 | -1417349443 | 1.65 | 0 | 0 | 0 | 0 | 0 | 0 | 0 | 0 | 1 | 1 | 59.58 | 1 | 0 | 1 | 0 | 0 | 0 | 1.65 |  | 2 | 2 | 224801920 | 1 | 0 | 54 | 0 | 0 | 0 | 0 | 0 | 0 | 0 | 0 | 0 | 0 | 0 | 0 | 0 | 0 | 0 | 0 | 0 | 0 | 0 | 0 | 0 | 0 | 0.10527 | 0 | 0 | 1 | 0 | 0
42 | 224801557 | 224801918 | 223057975 | 1 | 1 | 1 | 2 | 91.06.05-011 | ФСЭМ-2001, 91.06.05-011 , приказ Минстроя России № 876/пр от 26.12.2019 | Погрузчики, грузоподъемность 5 т | 1367 | 1011 | маш.-ч. | маш.-ч. | 1 | 0 | -896236776 | 0.08 | 0 | 1510.03 | 599.37 | 0 | 0 | 89.99 | 10.06 | 0 | 1 | 16.78 | 59.58 | 1 | 0 | 1 | 0 | 0 | 0 | 0.08 |  | 0 | 2 | 224801921 | 1 | 0 | 55 | 0 | 0 | 0 | 0 | 0 | 0 | 0 | 0 | 0 | 0 | 0 | 0 | 0 | 0 | 0 | 0 | 0 | 0 | 0 | 0 | 0 | 0 | 0.005104 | 1510.03 | 89.99 | 16.78 | 7.2 | 0.8
42 | 224801557 | 224801918 | 223058015 | 1 | 1 | 1 | 2 | 91.06.06-048 | ФСЭМ-2001, 91.06.06-048 , приказ Минстроя России № 876/пр от 26.12.2019 | Подъемники одномачтовые, грузоподъемность до 500 кг, высота подъема 45 м | 1367 | 1011 | маш.-ч. | маш.-ч. | 1 | 0 | 1232162608 | 0.27 | 0 | 524.54 | 804.33 | 0 | 0 | 31.26 | 13.5 | 0 | 1 | 16.78 | 59.58 | 1 | 0 | 1 | 0 | 0 | 0 | 0.27 |  | 0 | 2 | 224801922 | 1 | 0 | 56 | 0 | 0 | 0 | 0 | 0 | 0 | 0 | 0 | 0 | 0 | 0 | 0 | 0 | 0 | 0 | 0 | 0 | 0 | 0 | 0 | 0 | 0 | 0.017226 | 524.54 | 31.26 | 16.78 | 8.44 | 3.65
42 | 224801557 | 224801918 | 223058138 | 1 | 1 | 1 | 2 | 91.07.08-024 | ФСЭМ-2001, 91.07.08-024 , приказ Минстроя России № 876/пр от 26.12.2019 | Растворосмесители передвижные, объем барабана 65 л | 1367 | 1011 | маш.-ч. | маш.-ч. | 1 | 0 | 1385328552 | 1.3 | 0 | 207.9 | 599.37 | 0 | 0 | 12.39 | 10.06 | 0 | 1 | 16.78 | 59.58 | 1 | 0 | 1 | 0 | 0 | 0 | 1.3 |  | 0 | 2 | 224801923 | 1 | 0 | 57 | 0 | 0 | 0 | 0 | 0 | 0 | 0 | 0 | 0 | 0 | 0 | 0 | 0 | 0 | 0 | 0 | 0 | 0 | 0 | 0 | 0 | 0 | 0.08294 | 207.9 | 12.39 | 16.78 | 16.11 | 13.08
42 | 224801557 | 224801918 | 222908451 | 1 | 1 | 1 | 3 | 01.7.03.01-0001 | ФССЦ-2001, 01.7.03.01-0001, приказ Минстроя России № 876/пр от 26.12.2019 | Вода | 1339 | 1007 | м3 | м3 | 1 | 0 | -143474561 | 0.085 | 19.28 | 0 | 0 | 0 | 2.44 | 0 | 0 | 0 | 7.9 | 1 | 1 | 1 | 0 | 1 | 0 | 0 | 0 | 0.085 |  | 0 | 2 | 224801924 | 1 | 0 | 58 | 0 | 0 | 0 | 0 | 0 | 0 | 0 | 0 | 0 | 0 | 0 | 0 | 0 | 0 | 0 | 0 | 0 | 0 | 0 | 0 | 0 | 0 | 0.005423 | 19.28 | 2.44 | 7.9 | 0.21 | 0
42 | 224801557 | 224801918 | 222911928 | 1 | 1 | 1 | 3 | 01.7.20.08-0051 | ФССЦ-2001, 01.7.20.08-0051, приказ Минстроя России № 876/пр от 26.12.2019 | Ветошь | 1346 | 1009 | кг | кг | 1 | 0 | 1052716416 | 0.5 | 14.38 | 0 | 0 | 0 | 1.82 | 0 | 0 | 0 | 7.9 | 1 | 1 | 1 | 0 | 1 | 0 | 0 | 0 | 0.5 |  | 0 | 2 | 224801925 | 1 | 0 | 59 | 0 | 0 | 0 | 0 | 0 | 0 | 0 | 0 | 0 | 0 | 0 | 0 | 0 | 0 | 0 | 0 | 0 | 0 | 0 | 0 | 0 | 0 | 0.0319 | 14.38 | 1.82 | 7.9 | 0.91 | 0
50 | 224801565 | 224801874 | 222895979 | 70 | 1 | 1 | 1 | 1-100-35 |  | Затраты труда рабочих (Средний разряд - 3,5) | 1191 | 74472246 | чел.-ч. | чел.-ч. | 1 | 0 | 1893946532 | 308.47 | 0 | 0 | 0 | 9.07 | 0 | 0 | 0 | 9.07 | 1 | 1 | 1 | 1 | 0 | 1 | 0 | 0 | 0 | 308.47 |  | 1 | 2 | 224801875 | 1 | 0 | 63 | 0 | 0 | 0 | 0 | 0 | 0 | 0 | 0 | 0 | 0 | 0 | 0 | 0 | 0 | 0 | 0 | 0 | 0 | 0 | 0 | 0 | 0 | 1935.5876 | 9.07 | 9.07 | 1 | 2797.82 | 0
50 | 224801565 | 224801874 | 222896153 | 70 | 1 | 1 | 1 | 4-100-00 |  | Затраты труда машинистов | 1191 | 74472246 | чел.-ч. | чел.-ч. | 1 | 0 | -1417349443 | 0.39 | 0 | 0 | 0 | 0 | 0 | 0 | 0 | 0 | 1 | 1 | 1 | 1 | 0 | 1 | 0 | 0 | 0 | 0.39 |  | 2 | 2 | 224801876 | 1 | 0 | 64 | 0 | 0 | 0 | 0 | 0 | 0 | 0 | 0 | 0 | 0 | 0 | 0 | 0 | 0 | 0 | 0 | 0 | 0 | 0 | 0 | 0 | 0 | 2.4472 | 0 | 0 | 1 | 0 | 0
50 | 224801565 | 224801874 | 223057821 | 1 | 1 | 1 | 2 | 91.05.05-015 | ФСЭМ-2001, 91.05.05-015 , приказ Минстроя России № 876/пр от 26.12.2019 | Краны на автомобильном ходу, грузоподъемность 16 т | 1367 | 1011 | маш.-ч. | маш.-ч. | 1 | 0 | -430484415 | 0.25 | 0 | 115.4 | 13.5 | 0 | 0 | 115.4 | 13.5 | 0 | 1 | 1 | 1 | 1 | 0 | 1 | 0 | 0 | 0 | 0.25 |  | 0 | 2 | 224801877 | 1 | 0 | 65 | 0 | 0 | 0 | 0 | 0 | 0 | 0 | 0 | 0 | 0 | 0 | 0 | 0 | 0 | 0 | 0 | 0 | 0 | 0 | 0 | 0 | 0 | 1.5687 | 115.4 | 115.4 | 1 | 28.85 | 3.38
50 | 224801565 | 224801874 | 223057958 | 1 | 1 | 1 | 2 | 91.06.03-062 | ФСЭМ-2001, 91.06.03-062 , приказ Минстроя России № 876/пр от 26.12.2019 | Лебедки электрические тяговым усилием до 31,39 кН (3,2 т) | 1367 | 1011 | маш.-ч. | маш.-ч. | 1 | 0 | -382331097 | 13.9 | 0 | 6.9 | 0 | 0 | 0 | 6.9 | 0 | 0 | 1 | 1 | 1 | 1 | 0 | 1 | 0 | 0 | 0 | 13.9 |  | 0 | 2 | 224801878 | 1 | 0 | 66 | 0 | 0 | 0 | 0 | 0 | 0 | 0 | 0 | 0 | 0 | 0 | 0 | 0 | 0 | 0 | 0 | 0 | 0 | 0 | 0 | 0 | 0 | 87.2197 | 6.9 | 6.9 | 1 | 95.91 | 0
50 | 224801565 | 224801874 | 223058751 | 1 | 1 | 1 | 2 | 91.14.02-001 | ФСЭМ-2001, 91.14.02-001 , приказ Минстроя России № 876/пр от 26.12.2019 | Автомобили бортовые, грузоподъемность до 5 т | 1367 | 1011 | маш.-ч. | маш.-ч. | 1 | 0 | 509054691 | 0.14 | 0 | 65.71 | 11.6 | 0 | 0 | 65.71 | 11.6 | 0 | 1 | 1 | 1 | 1 | 0 | 1 | 0 | 0 | 0 | 0.14 |  | 0 | 2 | 224801879 | 1 | 0 | 67 | 0 | 0 | 0 | 0 | 0 | 0 | 0 | 0 | 0 | 0 | 0 | 0 | 0 | 0 | 0 | 0 | 0 | 0 | 0 | 0 | 0 | 0 | 0.87847 | 65.71 | 65.71 | 1 | 9.2 | 1.62
50 | 224801565 | 224801874 | 223058906 | 1 | 1 | 1 | 2 | 91.17.04-042 | ФСЭМ-2001, 91.17.04-042 , приказ Минстроя России № 876/пр от 26.12.2019 | Аппараты для газовой сварки и резки | 1367 | 1011 | маш.-ч. | маш.-ч. | 1 | 0 | 2077867240 | 1.04 | 0 | 1.2 | 0 | 0 | 0 | 1.2 | 0 | 0 | 1 | 1 | 1 | 1 | 0 | 1 | 0 | 0 | 0 | 1.04 |  | 0 | 2 | 224801880 | 1 | 0 | 68 | 0 | 0 | 0 | 0 | 0 | 0 | 0 | 0 | 0 | 0 | 0 | 0 | 0 | 0 | 0 | 0 | 0 | 0 | 0 | 0 | 0 | 0 | 6.5258 | 1.2 | 1.2 | 1 | 1.25 | 0
50 | 224801565 | 224801874 | 223058949 | 1 | 1 | 1 | 2 | 91.17.04-171 | ФСЭМ-2001, 91.17.04-171 , приказ Минстроя России № 876/пр от 26.12.2019 | Преобразователи сварочные номинальным сварочным током 315-500 А | 1367 | 1011 | маш.-ч. | маш.-ч. | 1 | 0 | -1866313122 | 5.29 | 0 | 12.31 | 0 | 0 | 0 | 12.31 | 0 | 0 | 1 | 1 | 1 | 1 | 0 | 1 | 0 | 0 | 0 | 5.29 |  | 0 | 2 | 224801881 | 1 | 0 | 69 | 0 | 0 | 0 | 0 | 0 | 0 | 0 | 0 | 0 | 0 | 0 | 0 | 0 | 0 | 0 | 0 | 0 | 0 | 0 | 0 | 0 | 0 | 33.1937 | 12.31 | 12.31 | 1 | 65.12 | 0
50 | 224801565 | 224801874 | 222906850 | 1 | 1 | 1 | 3 | 01.3.02.08-0001 | ФССЦ-2001, 01.3.02.08-0001, приказ Минстроя России № 876/пр от 26.12.2019 | Кислород газообразный технический | 1339 | 1007 | м3 | м3 | 1 | 0 | -1761807714 | 0.88 | 6.22 | 0 | 0 | 0 | 6.22 | 0 | 0 | 0 | 1 | 1 | 1 | 1 | 0 | 1 | 0 | 0 | 0 | 0.88 |  | 0 | 2 | 224801882 | 1 | 0 | 70 | 0 | 0 | 0 | 0 | 0 | 0 | 0 | 0 | 0 | 0 | 0 | 0 | 0 | 0 | 0 | 0 | 0 | 0 | 0 | 0 | 0 | 0 | 5.5218 | 6.22 | 6.22 | 1 | 5.47 | 0
50 | 224801565 | 224801874 | 222906856 | 1 | 1 | 1 | 3 | 01.3.02.09-0022 | ФССЦ-2001, 01.3.02.09-0022, приказ Минстроя России № 876/пр от 26.12.2019 | Пропан-бутан смесь техническая | 1346 | 1009 | кг | кг | 1 | 0 | -2118006079 | 0.26 | 6.09 | 0 | 0 | 0 | 6.09 | 0 | 0 | 0 | 1 | 1 | 1 | 1 | 0 | 1 | 0 | 0 | 0 | 0.26 |  | 0 | 2 | 224801883 | 1 | 0 | 71 | 0 | 0 | 0 | 0 | 0 | 0 | 0 | 0 | 0 | 0 | 0 | 0 | 0 | 0 | 0 | 0 | 0 | 0 | 0 | 0 | 0 | 0 | 1.6314 | 6.09 | 6.09 | 1 | 1.58 | 0
50 | 224801565 | 224801874 | 222908906 | 1 | 1 | 1 | 3 | 01.7.07.08-0003 | ФССЦ-2001, 01.7.07.08-0003, приказ Минстроя России № 876/пр от 26.12.2019 | Мыло хозяйственное твердое 72% | 1371 | 74472246 | ШТ | ШТ | 1 | 0 | -58466734 | 8.73 | 4.5 | 0 | 0 | 0 | 4.5 | 0 | 0 | 0 | 1 | 1 | 1 | 1 | 0 | 1 | 0 | 0 | 0 | 8.73 |  | 0 | 2 | 224801884 | 1 | 0 | 72 | 0 | 0 | 0 | 0 | 0 | 0 | 0 | 0 | 0 | 0 | 0 | 0 | 0 | 0 | 0 | 0 | 0 | 0 | 0 | 0 | 0 | 0 | 54.779 | 4.5 | 4.5 | 1 | 39.29 | 0
50 | 224801565 | 224801874 | 222909540 | 1 | 1 | 1 | 3 | 01.7.11.07-0036 | ФССЦ-2001, 01.7.11.07-0036, приказ Минстроя России № 876/пр от 26.12.2019 | Электроды сварочные Э46, диаметр 4 мм | 1346 | 1009 | кг | кг | 1 | 0 | 149355137 | 8 | 10.75 | 0 | 0 | 0 | 10.75 | 0 | 0 | 0 | 1 | 1 | 1 | 1 | 0 | 1 | 0 | 0 | 0 | 8 |  | 0 | 2 | 224801885 | 1 | 0 | 73 | 0 | 0 | 0 | 0 | 0 | 0 | 0 | 0 | 0 | 0 | 0 | 0 | 0 | 0 | 0 | 0 | 0 | 0 | 0 | 0 | 0 | 0 | 50.1984 | 10.75 | 10.75 | 1 | 86 | 0
50 | 224801565 | 224801874 | 222910835 | 1 | 1 | 1 | 3 | 01.7.15.06-0111 | ФССЦ-2001, 01.7.15.06-0111, приказ Минстроя России № 876/пр от 26.12.2019 | Гвозди строительные | 1348 | 1009 | т | т | 1000 | 0 | -45966985 | 0.00165 | 11978 | 0 | 0 | 0 | 11978 | 0 | 0 | 0 | 1 | 1 | 1 | 1 | 0 | 1 | 0 | 0 | 0 | 0.00165 |  | 0 | 2 | 224801886 | 1 | 0 | 74 | 0 | 0 | 0 | 0 | 0 | 0 | 0 | 0 | 0 | 0 | 0 | 0 | 0 | 0 | 0 | 0 | 0 | 0 | 0 | 0 | 0 | 0 | 0.010353 | 11978 | 11978 | 1 | 19.76 | 0
50 | 224801565 | 224801874 | 222911928 | 1 | 1 | 1 | 3 | 01.7.20.08-0051 | ФССЦ-2001, 01.7.20.08-0051, приказ Минстроя России № 876/пр от 26.12.2019 | Ветошь | 1346 | 1009 | кг | кг | 1 | 0 | 1052716416 | 11.68 | 1.82 | 0 | 0 | 0 | 1.82 | 0 | 0 | 0 | 1 | 1 | 1 | 1 | 0 | 1 | 0 | 0 | 0 | 11.68 |  | 0 | 2 | 224801887 | 1 | 0 | 75 | 0 | 0 | 0 | 0 | 0 | 0 | 0 | 0 | 0 | 0 | 0 | 0 | 0 | 0 | 0 | 0 | 0 | 0 | 0 | 0 | 0 | 0 | 73.2897 | 1.82 | 1.82 | 1 | 21.26 | 0
50 | 224801565 | 224801874 | 222911931 | 1 | 1 | 1 | 3 | 01.7.20.08-0071 | ФССЦ-2001, 01.7.20.08-0071, приказ Минстроя России № 876/пр от 26.12.2019 | Канат пеньковый пропитанный | 1348 | 1009 | т | т | 1000 | 0 | -1671348935 | 0.00028 | 37900 | 0 | 0 | 0 | 37900 | 0 | 0 | 0 | 1 | 1 | 1 | 1 | 0 | 1 | 0 | 0 | 0 | 0.00028 |  | 0 | 2 | 224801888 | 1 | 0 | 76 | 0 | 0 | 0 | 0 | 0 | 0 | 0 | 0 | 0 | 0 | 0 | 0 | 0 | 0 | 0 | 0 | 0 | 0 | 0 | 0 | 0 | 0 | 0.0017569 | 37900 | 37900 | 1 | 10.61 | 0
50 | 224801565 | 224801874 | 222925513 | 1 | 1 | 1 | 3 | 07.2.07.12-0020 | ФССЦ-2001, 07.2.07.12-0020, приказ Минстроя России № 876/пр от 26.12.2019 | Элементы конструктивные зданий и сооружений с преобладанием горячекатаных профилей, средняя масса сборочной единицы от 0,1 до 0,5 т | 1348 | 1009 | т | т | 1000 | 0 | -1915778085 | 0.02 | 7712 | 0 | 0 | 0 | 7712 | 0 | 0 | 0 | 1 | 1 | 1 | 1 | 0 | 1 | 0 | 0 | 0 | 0.02 |  | 0 | 2 | 224801889 | 1 | 0 | 77 | 0 | 0 | 0 | 0 | 0 | 0 | 0 | 0 | 0 | 0 | 0 | 0 | 0 | 0 | 0 | 0 | 0 | 0 | 0 | 0 | 0 | 0 | 0.1255 | 7712 | 7712 | 1 | 154.24 | 0
50 | 224801565 | 224801874 | 222927540 | 1 | 1 | 1 | 3 | 08.2.02.11-0007 | ФССЦ-2001, 08.2.02.11-0007, приказ Минстроя России № 876/пр от 26.12.2019 | Канат двойной свивки ТК, конструкции 6х19(1+6+12)+1 о.с., оцинкованный, из проволок марки В, маркировочная группа 1770 н/мм2, диаметр 5,5 мм | 1302 | 1003 | 10 м | 10 м | 10 | 0 | 581091037 | 0.09 | 50.24 | 0 | 0 | 0 | 50.24 | 0 | 0 | 0 | 1 | 1 | 1 | 1 | 0 | 1 | 0 | 0 | 0 | 0.09 |  | 0 | 2 | 224801890 | 1 | 0 | 78 | 0 | 0 | 0 | 0 | 0 | 0 | 0 | 0 | 0 | 0 | 0 | 0 | 0 | 0 | 0 | 0 | 0 | 0 | 0 | 0 | 0 | 0 | 0.56473 | 50.24 | 50.24 | 1 | 4.52 | 0
50 | 224801565 | 224801874 | 222931879 | 1 | 1 | 1 | 3 | 11.1.03.01-0077 | ФССЦ-2001, 11.1.03.01-0077, приказ Минстроя России № 876/пр от 26.12.2019 | Бруски обрезные, хвойных пород, длина 4-6,5 м, ширина 75-150 мм, толщина 40-75 мм, сорт I | 1339 | 1007 | м3 | м3 | 1 | 0 | 1758287014 | 0.17 | 1700 | 0 | 0 | 0 | 1700 | 0 | 0 | 0 | 1 | 1 | 1 | 1 | 0 | 1 | 0 | 0 | 0 | 0.17 |  | 0 | 2 | 224801892 | 1 | 0 | 80 | 0 | 0 | 0 | 0 | 0 | 0 | 0 | 0 | 0 | 0 | 0 | 0 | 0 | 0 | 0 | 0 | 0 | 0 | 0 | 0 | 0 | 0 | 1.0667 | 1700 | 1700 | 1 | 289 | 0
51 | 224801557 | 224801874 | 222895979 | 70 | 1 | 1 | 1 | 1-100-35 |  | Затраты труда рабочих (Средний разряд - 3,5) | 1191 | 74472246 | чел.-ч. | чел.-ч. | 1 | 0 | 1893946532 | 308.47 | 0 | 0 | 0 | 540.39 | 0 | 0 | 0 | 9.07 | 1 | 1 | 1 | 59.58 | 0 | 1 | 0 | 0 | 0 | 308.47 |  | 1 | 2 | 224801875 | 1 | 0 | 81 | 0 | 0 | 0 | 0 | 0 | 0 | 0 | 0 | 0 | 0 | 0 | 0 | 0 | 0 | 0 | 0 | 0 | 0 | 0 | 0 | 0 | 0 | 1935.5876 | 540.39 | 9.07 | 59.58 | 2797.82 | 0
51 | 224801557 | 224801874 | 222896153 | 70 | 1 | 1 | 1 | 4-100-00 |  | Затраты труда машинистов | 1191 | 74472246 | чел.-ч. | чел.-ч. | 1 | 0 | -1417349443 | 0.39 | 0 | 0 | 0 | 0 | 0 | 0 | 0 | 0 | 1 | 1 | 59.58 | 1 | 0 | 1 | 0 | 0 | 0 | 0.39 |  | 2 | 2 | 224801876 | 1 | 0 | 82 | 0 | 0 | 0 | 0 | 0 | 0 | 0 | 0 | 0 | 0 | 0 | 0 | 0 | 0 | 0 | 0 | 0 | 0 | 0 | 0 | 0 | 0 | 2.4472 | 0 | 0 | 1 | 0 | 0
51 | 224801557 | 224801874 | 223057821 | 1 | 1 | 1 | 2 | 91.05.05-015 | ФСЭМ-2001, 91.05.05-015 , приказ Минстроя России № 876/пр от 26.12.2019 | Краны на автомобильном ходу, грузоподъемность 16 т | 1367 | 1011 | маш.-ч. | маш.-ч. | 1 | 0 | -430484415 | 0.25 | 0 | 1936.41 | 804.33 | 0 | 0 | 115.4 | 13.5 | 0 | 1 | 16.78 | 59.58 | 1 | 0 | 1 | 0 | 0 | 0 | 0.25 |  | 0 | 2 | 224801877 | 1 | 0 | 83 | 0 | 0 | 0 | 0 | 0 | 0 | 0 | 0 | 0 | 0 | 0 | 0 | 0 | 0 | 0 | 0 | 0 | 0 | 0 | 0 | 0 | 0 | 1.5687 | 1936.41 | 115.4 | 16.78 | 28.85 | 3.38
51 | 224801557 | 224801874 | 223057958 | 1 | 1 | 1 | 2 | 91.06.03-062 | ФСЭМ-2001, 91.06.03-062 , приказ Минстроя России № 876/пр от 26.12.2019 | Лебедки электрические тяговым усилием до 31,39 кН (3,2 т) | 1367 | 1011 | маш.-ч. | маш.-ч. | 1 | 0 | -382331097 | 13.9 | 0 | 115.78 | 0 | 0 | 0 | 6.9 | 0 | 0 | 1 | 16.78 | 59.58 | 1 | 0 | 1 | 0 | 0 | 0 | 13.9 |  | 0 | 2 | 224801878 | 1 | 0 | 84 | 0 | 0 | 0 | 0 | 0 | 0 | 0 | 0 | 0 | 0 | 0 | 0 | 0 | 0 | 0 | 0 | 0 | 0 | 0 | 0 | 0 | 0 | 87.2197 | 115.78 | 6.9 | 16.78 | 95.91 | 0
51 | 224801557 | 224801874 | 223058751 | 1 | 1 | 1 | 2 | 91.14.02-001 | ФСЭМ-2001, 91.14.02-001 , приказ Минстроя России № 876/пр от 26.12.2019 | Автомобили бортовые, грузоподъемность до 5 т | 1367 | 1011 | маш.-ч. | маш.-ч. | 1 | 0 | 509054691 | 0.14 | 0 | 1102.61 | 691.13 | 0 | 0 | 65.71 | 11.6 | 0 | 1 | 16.78 | 59.58 | 1 | 0 | 1 | 0 | 0 | 0 | 0.14 |  | 0 | 2 | 224801879 | 1 | 0 | 85 | 0 | 0 | 0 | 0 | 0 | 0 | 0 | 0 | 0 | 0 | 0 | 0 | 0 | 0 | 0 | 0 | 0 | 0 | 0 | 0 | 0 | 0 | 0.87847 | 1102.61 | 65.71 | 16.78 | 9.2 | 1.62
51 | 224801557 | 224801874 | 223058906 | 1 | 1 | 1 | 2 | 91.17.04-042 | ФСЭМ-2001, 91.17.04-042 , приказ Минстроя России № 876/пр от 26.12.2019 | Аппараты для газовой сварки и резки | 1367 | 1011 | маш.-ч. | маш.-ч. | 1 | 0 | 2077867240 | 1.04 | 0 | 20.14 | 0 | 0 | 0 | 1.2 | 0 | 0 | 1 | 16.78 | 59.58 | 1 | 0 | 1 | 0 | 0 | 0 | 1.04 |  | 0 | 2 | 224801880 | 1 | 0 | 86 | 0 | 0 | 0 | 0 | 0 | 0 | 0 | 0 | 0 | 0 | 0 | 0 | 0 | 0 | 0 | 0 | 0 | 0 | 0 | 0 | 0 | 0 | 6.5258 | 20.14 | 1.2 | 16.78 | 1.25 | 0
51 | 224801557 | 224801874 | 223058949 | 1 | 1 | 1 | 2 | 91.17.04-171 | ФСЭМ-2001, 91.17.04-171 , приказ Минстроя России № 876/пр от 26.12.2019 | Преобразователи сварочные номинальным сварочным током 315-500 А | 1367 | 1011 | маш.-ч. | маш.-ч. | 1 | 0 | -1866313122 | 5.29 | 0 | 206.56 | 0 | 0 | 0 | 12.31 | 0 | 0 | 1 | 16.78 | 59.58 | 1 | 0 | 1 | 0 | 0 | 0 | 5.29 |  | 0 | 2 | 224801881 | 1 | 0 | 87 | 0 | 0 | 0 | 0 | 0 | 0 | 0 | 0 | 0 | 0 | 0 | 0 | 0 | 0 | 0 | 0 | 0 | 0 | 0 | 0 | 0 | 0 | 33.1937 | 206.56 | 12.31 | 16.78 | 65.12 | 0
51 | 224801557 | 224801874 | 222906850 | 1 | 1 | 1 | 3 | 01.3.02.08-0001 | ФССЦ-2001, 01.3.02.08-0001, приказ Минстроя России № 876/пр от 26.12.2019 | Кислород газообразный технический | 1339 | 1007 | м3 | м3 | 1 | 0 | -1761807714 | 0.88 | 49.14 | 0 | 0 | 0 | 6.22 | 0 | 0 | 0 | 7.9 | 1 | 1 | 1 | 0 | 1 | 0 | 0 | 0 | 0.88 |  | 0 | 2 | 224801882 | 1 | 0 | 88 | 0 | 0 | 0 | 0 | 0 | 0 | 0 | 0 | 0 | 0 | 0 | 0 | 0 | 0 | 0 | 0 | 0 | 0 | 0 | 0 | 0 | 0 | 5.5218 | 49.14 | 6.22 | 7.9 | 5.47 | 0
51 | 224801557 | 224801874 | 222906856 | 1 | 1 | 1 | 3 | 01.3.02.09-0022 | ФССЦ-2001, 01.3.02.09-0022, приказ Минстроя России № 876/пр от 26.12.2019 | Пропан-бутан смесь техническая | 1346 | 1009 | кг | кг | 1 | 0 | -2118006079 | 0.26 | 48.11 | 0 | 0 | 0 | 6.09 | 0 | 0 | 0 | 7.9 | 1 | 1 | 1 | 0 | 1 | 0 | 0 | 0 | 0.26 |  | 0 | 2 | 224801883 | 1 | 0 | 89 | 0 | 0 | 0 | 0 | 0 | 0 | 0 | 0 | 0 | 0 | 0 | 0 | 0 | 0 | 0 | 0 | 0 | 0 | 0 | 0 | 0 | 0 | 1.6314 | 48.11 | 6.09 | 7.9 | 1.58 | 0
51 | 224801557 | 224801874 | 222908906 | 1 | 1 | 1 | 3 | 01.7.07.08-0003 | ФССЦ-2001, 01.7.07.08-0003, приказ Минстроя России № 876/пр от 26.12.2019 | Мыло хозяйственное твердое 72% | 1371 | 74472246 | ШТ | ШТ | 1 | 0 | -58466734 | 8.73 | 35.55 | 0 | 0 | 0 | 4.5 | 0 | 0 | 0 | 7.9 | 1 | 1 | 1 | 0 | 1 | 0 | 0 | 0 | 8.73 |  | 0 | 2 | 224801884 | 1 | 0 | 90 | 0 | 0 | 0 | 0 | 0 | 0 | 0 | 0 | 0 | 0 | 0 | 0 | 0 | 0 | 0 | 0 | 0 | 0 | 0 | 0 | 0 | 0 | 54.779 | 35.55 | 4.5 | 7.9 | 39.29 | 0
51 | 224801557 | 224801874 | 222909540 | 1 | 1 | 1 | 3 | 01.7.11.07-0036 | ФССЦ-2001, 01.7.11.07-0036, приказ Минстроя России № 876/пр от 26.12.2019 | Электроды сварочные Э46, диаметр 4 мм | 1346 | 1009 | кг | кг | 1 | 0 | 149355137 | 8 | 84.93 | 0 | 0 | 0 | 10.75 | 0 | 0 | 0 | 7.9 | 1 | 1 | 1 | 0 | 1 | 0 | 0 | 0 | 8 |  | 0 | 2 | 224801885 | 1 | 0 | 91 | 0 | 0 | 0 | 0 | 0 | 0 | 0 | 0 | 0 | 0 | 0 | 0 | 0 | 0 | 0 | 0 | 0 | 0 | 0 | 0 | 0 | 0 | 50.1984 | 84.93 | 10.75 | 7.9 | 86 | 0
51 | 224801557 | 224801874 | 222910835 | 1 | 1 | 1 | 3 | 01.7.15.06-0111 | ФССЦ-2001, 01.7.15.06-0111, приказ Минстроя России № 876/пр от 26.12.2019 | Гвозди строительные | 1348 | 1009 | т | т | 1000 | 0 | -45966985 | 0.00165 | 94626.2 | 0 | 0 | 0 | 11978 | 0 | 0 | 0 | 7.9 | 1 | 1 | 1 | 0 | 1 | 0 | 0 | 0 | 0.00165 |  | 0 | 2 | 224801886 | 1 | 0 | 92 | 0 | 0 | 0 | 0 | 0 | 0 | 0 | 0 | 0 | 0 | 0 | 0 | 0 | 0 | 0 | 0 | 0 | 0 | 0 | 0 | 0 | 0 | 0.010353 | 94626.2 | 11978 | 7.9 | 19.76 | 0
51 | 224801557 | 224801874 | 222911928 | 1 | 1 | 1 | 3 | 01.7.20.08-0051 | ФССЦ-2001, 01.7.20.08-0051, приказ Минстроя России № 876/пр от 26.12.2019 | Ветошь | 1346 | 1009 | кг | кг | 1 | 0 | 1052716416 | 11.68 | 14.38 | 0 | 0 | 0 | 1.82 | 0 | 0 | 0 | 7.9 | 1 | 1 | 1 | 0 | 1 | 0 | 0 | 0 | 11.68 |  | 0 | 2 | 224801887 | 1 | 0 | 93 | 0 | 0 | 0 | 0 | 0 | 0 | 0 | 0 | 0 | 0 | 0 | 0 | 0 | 0 | 0 | 0 | 0 | 0 | 0 | 0 | 0 | 0 | 73.2897 | 14.38 | 1.82 | 7.9 | 21.26 | 0
51 | 224801557 | 224801874 | 222911931 | 1 | 1 | 1 | 3 | 01.7.20.08-0071 | ФССЦ-2001, 01.7.20.08-0071, приказ Минстроя России № 876/пр от 26.12.2019 | Канат пеньковый пропитанный | 1348 | 1009 | т | т | 1000 | 0 | -1671348935 | 0.00028 | 299410 | 0 | 0 | 0 | 37900 | 0 | 0 | 0 | 7.9 | 1 | 1 | 1 | 0 | 1 | 0 | 0 | 0 | 0.00028 |  | 0 | 2 | 224801888 | 1 | 0 | 94 | 0 | 0 | 0 | 0 | 0 | 0 | 0 | 0 | 0 | 0 | 0 | 0 | 0 | 0 | 0 | 0 | 0 | 0 | 0 | 0 | 0 | 0 | 0.0017569 | 299410 | 37900 | 7.9 | 10.61 | 0
51 | 224801557 | 224801874 | 222925513 | 1 | 1 | 1 | 3 | 07.2.07.12-0020 | ФССЦ-2001, 07.2.07.12-0020, приказ Минстроя России № 876/пр от 26.12.2019 | Элементы конструктивные зданий и сооружений с преобладанием горячекатаных профилей, средняя масса сборочной единицы от 0,1 до 0,5 т | 1348 | 1009 | т | т | 1000 | 0 | -1915778085 | 0.02 | 60924.8 | 0 | 0 | 0 | 7712 | 0 | 0 | 0 | 7.9 | 1 | 1 | 1 | 0 | 1 | 0 | 0 | 0 | 0.02 |  | 0 | 2 | 224801889 | 1 | 0 | 95 | 0 | 0 | 0 | 0 | 0 | 0 | 0 | 0 | 0 | 0 | 0 | 0 | 0 | 0 | 0 | 0 | 0 | 0 | 0 | 0 | 0 | 0 | 0.1255 | 60924.8 | 7712 | 7.9 | 154.24 | 0
51 | 224801557 | 224801874 | 222927540 | 1 | 1 | 1 | 3 | 08.2.02.11-0007 | ФССЦ-2001, 08.2.02.11-0007, приказ Минстроя России № 876/пр от 26.12.2019 | Канат двойной свивки ТК, конструкции 6х19(1+6+12)+1 о.с., оцинкованный, из проволок марки В, маркировочная группа 1770 н/мм2, диаметр 5,5 мм | 1302 | 1003 | 10 м | 10 м | 10 | 0 | 581091037 | 0.09 | 396.9 | 0 | 0 | 0 | 50.24 | 0 | 0 | 0 | 7.9 | 1 | 1 | 1 | 0 | 1 | 0 | 0 | 0 | 0.09 |  | 0 | 2 | 224801890 | 1 | 0 | 96 | 0 | 0 | 0 | 0 | 0 | 0 | 0 | 0 | 0 | 0 | 0 | 0 | 0 | 0 | 0 | 0 | 0 | 0 | 0 | 0 | 0 | 0 | 0.56473 | 396.9 | 50.24 | 7.9 | 4.52 | 0
51 | 224801557 | 224801874 | 222931879 | 1 | 1 | 1 | 3 | 11.1.03.01-0077 | ФССЦ-2001, 11.1.03.01-0077, приказ Минстроя России № 876/пр от 26.12.2019 | Бруски обрезные, хвойных пород, длина 4-6,5 м, ширина 75-150 мм, толщина 40-75 мм, сорт I | 1339 | 1007 | м3 | м3 | 1 | 0 | 1758287014 | 0.17 | 13430 | 0 | 0 | 0 | 1700 | 0 | 0 | 0 | 7.9 | 1 | 1 | 1 | 0 | 1 | 0 | 0 | 0 | 0.17 |  | 0 | 2 | 224801892 | 1 | 0 | 98 | 0 | 0 | 0 | 0 | 0 | 0 | 0 | 0 | 0 | 0 | 0 | 0 | 0 | 0 | 0 | 0 | 0 | 0 | 0 | 0 | 0 | 0 | 1.0667 | 13430 | 1700 | 7.9 | 289 | 0
89 | 224801565 | 224801994 | 222896005 | 70 | 1 | 1 | 1 | 1-100-40 |  | Затраты труда рабочих (Средний разряд - 4) | 1191 | 74472246 | чел.-ч. | чел.-ч. | 1 | 0 | -1111239348 | 344.6998 | 0 | 0 | 0 | 9.62 | 0 | 0 | 0 | 9.62 | 1 | 1 | 1 | 1 | 0 | 1 | 1 | 0 | 0 | 334.66 | )*1,03 | 1 | 2 | 224801995 | 1 | 0 | 99 | 0 | 0 | 0 | 0 | 0 | 0 | 0 | 0 | 0 | 0 | 0 | 0 | 0 | 0 | 0 | 0 | 0 | 0 | 0 | 0 | 0 | 0 | 3029.9112 | 9.62 | 9.62 | 1 | 3316.01 | 0
89 | 224801565 | 224801994 | 222896153 | 70 | 1 | 1 | 1 | 4-100-00 |  | Затраты труда машинистов | 1191 | 74472246 | чел.-ч. | чел.-ч. | 1 | 0 | -1417349443 | 34.02 | 0 | 0 | 0 | 0 | 0 | 0 | 0 | 0 | 1 | 1 | 1 | 1 | 0 | 1 | 0 | 0 | 0 | 34.02 |  | 2 | 2 | 224801996 | 1 | 0 | 100 | 0 | 0 | 0 | 0 | 0 | 0 | 0 | 0 | 0 | 0 | 0 | 0 | 0 | 0 | 0 | 0 | 0 | 0 | 0 | 0 | 0 | 0 | 299.0358 | 0 | 0 | 1 | 0 | 0
89 | 224801565 | 224801994 | 223058014 | 1 | 1 | 1 | 2 | 91.06.06-047 | ФСЭМ-2001, 91.06.06-047 , приказ Минстроя России № 876/пр от 26.12.2019 | Подъемники одномачтовые, грузоподъемность до 500 кг, высота подъема 35 м | 1367 | 1011 | маш.-ч. | маш.-ч. | 1 | 0 | -2012988411 | 34.02 | 0 | 29.46 | 11.6 | 0 | 0 | 29.46 | 11.6 | 0 | 1 | 1 | 1 | 1 | 0 | 1 | 0 | 0 | 0 | 34.02 |  | 0 | 2 | 224801997 | 1 | 0 | 101 | 0 | 0 | 0 | 0 | 0 | 0 | 0 | 0 | 0 | 0 | 0 | 0 | 0 | 0 | 0 | 0 | 0 | 0 | 0 | 0 | 0 | 0 | 299.0358 | 29.46 | 29.46 | 1 | 1002.23 | 394.63
90 | 224801557 | 224801994 | 222896005 | 70 | 1 | 1 | 1 | 1-100-40 |  | Затраты труда рабочих (Средний разряд - 4) | 1191 | 74472246 | чел.-ч. | чел.-ч. | 1 | 0 | -1111239348 | 344.6998 | 0 | 0 | 0 | 573.16 | 0 | 0 | 0 | 9.62 | 1 | 1 | 1 | 59.58 | 0 | 1 | 1 | 0 | 0 | 334.66 | )*1,03 | 1 | 2 | 224801995 | 1 | 0 | 108 | 0 | 0 | 0 | 0 | 0 | 0 | 0 | 0 | 0 | 0 | 0 | 0 | 0 | 0 | 0 | 0 | 0 | 0 | 0 | 0 | 0 | 0 | 3029.9112 | 573.16 | 9.62 | 59.58 | 3316.01 | 0
90 | 224801557 | 224801994 | 222896153 | 70 | 1 | 1 | 1 | 4-100-00 |  | Затраты труда машинистов | 1191 | 74472246 | чел.-ч. | чел.-ч. | 1 | 0 | -1417349443 | 34.02 | 0 | 0 | 0 | 0 | 0 | 0 | 0 | 0 | 1 | 1 | 59.58 | 1 | 0 | 1 | 0 | 0 | 0 | 34.02 |  | 2 | 2 | 224801996 | 1 | 0 | 109 | 0 | 0 | 0 | 0 | 0 | 0 | 0 | 0 | 0 | 0 | 0 | 0 | 0 | 0 | 0 | 0 | 0 | 0 | 0 | 0 | 0 | 0 | 299.0358 | 0 | 0 | 1 | 0 | 0
90 | 224801557 | 224801994 | 223058014 | 1 | 1 | 1 | 2 | 91.06.06-047 | ФСЭМ-2001, 91.06.06-047 , приказ Минстроя России № 876/пр от 26.12.2019 | Подъемники одномачтовые, грузоподъемность до 500 кг, высота подъема 35 м | 1367 | 1011 | маш.-ч. | маш.-ч. | 1 | 0 | -2012988411 | 34.02 | 0 | 494.34 | 691.13 | 0 | 0 | 29.46 | 11.6 | 0 | 1 | 16.78 | 59.58 | 1 | 0 | 1 | 0 | 0 | 0 | 34.02 |  | 0 | 2 | 224801997 | 1 | 0 | 110 | 0 | 0 | 0 | 0 | 0 | 0 | 0 | 0 | 0 | 0 | 0 | 0 | 0 | 0 | 0 | 0 | 0 | 0 | 0 | 0 | 0 | 0 | 299.0358 | 494.34 | 29.46 | 16.78 | 1002.23 | 394.63
103 | 224801565 | 224802016 | 222895991 | 70 | 1 | 1 | 1 | 1-100-37 |  | Затраты труда рабочих (Средний разряд - 3,7) | 1191 | 74472246 | чел.-ч. | чел.-ч. | 1 | 0 | -881424154 | 1.7825 | 0 | 0 | 0 | 9.29 | 0 | 0 | 0 | 9.29 | 1 | 1 | 1 | 1 | 0 | 1 | 1 | 0 | 0 | 1.55 | )*1,15 | 1 | 2 | 224802017 | 1 | 0 | 117 | 0 | 0 | 0 | 0 | 0 | 0 | 0 | 0 | 0 | 0 | 0 | 0 | 0 | 0 | 0 | 0 | 0 | 0 | 0 | 0 | 0 | 0 | 575.391 | 9.29 | 9.29 | 1 | 16.56 | 0
103 | 224801565 | 224802016 | 222911197 | 1 | 1 | 1 | 3 | 01.7.15.14-0062 | ФССЦ-2001, 01.7.15.14-0062, приказ Минстроя России № 876/пр от 26.12.2019 | Шурупы-саморезы 4,2x16 мм | 1425 | 74472246 | 100 ШТ | 100 ШТ | 1 | 0 | -368230657 | 0.16 | 10 | 0 | 0 | 0 | 10 | 0 | 0 | 0 | 1 | 1 | 1 | 1 | 0 | 1 | 0 | 0 | 0 | 0.16 |  | 0 | 2 | 224802018 | 1 | 0 | 118 | 0 | 0 | 0 | 0 | 0 | 0 | 0 | 0 | 0 | 0 | 0 | 0 | 0 | 0 | 0 | 0 | 0 | 0 | 0 | 0 | 0 | 0 | 51.648 | 10 | 10 | 1 | 1.6 | 0
103 | 224801565 | 224802016 | 222926379 | 1 | 1 | 1 | 3 | 08.1.02.03-0001 | ФССЦ-2001, 08.1.02.03-0001, приказ Минстроя России № 876/пр от 26.12.2019 | Аквилон из оцинкованной стали с полимерным покрытием | 1301 | 1003 | м | м | 1 | 0 | 101427865 | 2.1 | 31.05 | 0 | 0 | 0 | 31.05 | 0 | 0 | 0 | 1 | 1 | 1 | 1 | 0 | 1 | 0 | 0 | 0 | 2.1 |  | 0 | 2 | 224802019 | 1 | 0 | 119 | 0 | 0 | 0 | 0 | 0 | 0 | 0 | 0 | 0 | 0 | 0 | 0 | 0 | 0 | 0 | 0 | 0 | 0 | 0 | 0 | 0 | 0 | 677.88 | 31.05 | 31.05 | 1 | 65.21 | 0
103 | 224801565 | 224802016 | 222926381 | 1 | 1 | 1 | 3 | 08.1.02.03-0021 | ФССЦ-2001, 08.1.02.03-0021, приказ Минстроя России № 876/пр от 26.12.2019 | Водоотлив оконный из оцинкованной стали с полимерным покрытием, ширина планки 250 мм | 1301 | 1003 | м | м | 1 | 0 | -1007028119 | 0.66 | 26.41 | 0 | 0 | 0 | 26.41 | 0 | 0 | 0 | 1 | 1 | 1 | 1 | 0 | 1 | 0 | 0 | 0 | 0.66 |  | 0 | 2 | 224802020 | 1 | 0 | 120 | 0 | 0 | 0 | 0 | 0 | 0 | 0 | 0 | 0 | 0 | 0 | 0 | 0 | 0 | 0 | 0 | 0 | 0 | 0 | 0 | 0 | 0 | 213.048 | 26.41 | 26.41 | 1 | 17.43 | 0
103 | 224801565 | 224802016 | 222926387 | 1 | 1 | 1 | 3 | 08.1.02.03-0081 | ФССЦ-2001, 08.1.02.03-0081, приказ Минстроя России № 876/пр от 26.12.2019 | Планка откосная из оцинкованной стали с полимерным покрытием, ширина 250 мм | 1301 | 1003 | м | м | 1 | 0 | -2017728512 | 2.1 | 21.05 | 0 | 0 | 0 | 21.05 | 0 | 0 | 0 | 1 | 1 | 1 | 1 | 0 | 1 | 0 | 0 | 0 | 2.1 |  | 0 | 2 | 224802021 | 1 | 0 | 121 | 0 | 0 | 0 | 0 | 0 | 0 | 0 | 0 | 0 | 0 | 0 | 0 | 0 | 0 | 0 | 0 | 0 | 0 | 0 | 0 | 0 | 0 | 677.88 | 21.05 | 21.05 | 1 | 44.21 | 0
104 | 224801557 | 224802016 | 222895991 | 70 | 1 | 1 | 1 | 1-100-37 |  | Затраты труда рабочих (Средний разряд - 3,7) | 1191 | 74472246 | чел.-ч. | чел.-ч. | 1 | 0 | -881424154 | 1.7825 | 0 | 0 | 0 | 553.5 | 0 | 0 | 0 | 9.29 | 1 | 1 | 1 | 59.58 | 0 | 1 | 1 | 0 | 0 | 1.55 | )*1,15 | 1 | 2 | 224802017 | 1 | 0 | 122 | 0 | 0 | 0 | 0 | 0 | 0 | 0 | 0 | 0 | 0 | 0 | 0 | 0 | 0 | 0 | 0 | 0 | 0 | 0 | 0 | 0 | 0 | 575.391 | 553.5 | 9.29 | 59.58 | 16.56 | 0
104 | 224801557 | 224802016 | 222911197 | 1 | 1 | 1 | 3 | 01.7.15.14-0062 | ФССЦ-2001, 01.7.15.14-0062, приказ Минстроя России № 876/пр от 26.12.2019 | Шурупы-саморезы 4,2x16 мм | 1425 | 74472246 | 100 ШТ | 100 ШТ | 1 | 0 | -368230657 | 0.16 | 79 | 0 | 0 | 0 | 10 | 0 | 0 | 0 | 7.9 | 1 | 1 | 1 | 0 | 1 | 0 | 0 | 0 | 0.16 |  | 0 | 2 | 224802018 | 1 | 0 | 123 | 0 | 0 | 0 | 0 | 0 | 0 | 0 | 0 | 0 | 0 | 0 | 0 | 0 | 0 | 0 | 0 | 0 | 0 | 0 | 0 | 0 | 0 | 51.648 | 79 | 10 | 7.9 | 1.6 | 0
104 | 224801557 | 224802016 | 222926379 | 1 | 1 | 1 | 3 | 08.1.02.03-0001 | ФССЦ-2001, 08.1.02.03-0001, приказ Минстроя России № 876/пр от 26.12.2019 | Аквилон из оцинкованной стали с полимерным покрытием | 1301 | 1003 | м | м | 1 | 0 | 101427865 | 2.1 | 245.3 | 0 | 0 | 0 | 31.05 | 0 | 0 | 0 | 7.9 | 1 | 1 | 1 | 0 | 1 | 0 | 0 | 0 | 2.1 |  | 0 | 2 | 224802019 | 1 | 0 | 124 | 0 | 0 | 0 | 0 | 0 | 0 | 0 | 0 | 0 | 0 | 0 | 0 | 0 | 0 | 0 | 0 | 0 | 0 | 0 | 0 | 0 | 0 | 677.88 | 245.3 | 31.05 | 7.9 | 65.21 | 0
104 | 224801557 | 224802016 | 222926381 | 1 | 1 | 1 | 3 | 08.1.02.03-0021 | ФССЦ-2001, 08.1.02.03-0021, приказ Минстроя России № 876/пр от 26.12.2019 | Водоотлив оконный из оцинкованной стали с полимерным покрытием, ширина планки 250 мм | 1301 | 1003 | м | м | 1 | 0 | -1007028119 | 0.66 | 208.64 | 0 | 0 | 0 | 26.41 | 0 | 0 | 0 | 7.9 | 1 | 1 | 1 | 0 | 1 | 0 | 0 | 0 | 0.66 |  | 0 | 2 | 224802020 | 1 | 0 | 125 | 0 | 0 | 0 | 0 | 0 | 0 | 0 | 0 | 0 | 0 | 0 | 0 | 0 | 0 | 0 | 0 | 0 | 0 | 0 | 0 | 0 | 0 | 213.048 | 208.64 | 26.41 | 7.9 | 17.43 | 0
104 | 224801557 | 224802016 | 222926387 | 1 | 1 | 1 | 3 | 08.1.02.03-0081 | ФССЦ-2001, 08.1.02.03-0081, приказ Минстроя России № 876/пр от 26.12.2019 | Планка откосная из оцинкованной стали с полимерным покрытием, ширина 250 мм | 1301 | 1003 | м | м | 1 | 0 | -2017728512 | 2.1 | 166.3 | 0 | 0 | 0 | 21.05 | 0 | 0 | 0 | 7.9 | 1 | 1 | 1 | 0 | 1 | 0 | 0 | 0 | 2.1 |  | 0 | 2 | 224802021 | 1 | 0 | 126 | 0 | 0 | 0 | 0 | 0 | 0 | 0 | 0 | 0 | 0 | 0 | 0 | 0 | 0 | 0 | 0 | 0 | 0 | 0 | 0 | 0 | 0 | 677.88 | 166.3 | 21.05 | 7.9 | 44.21 | 0
105 | 224801565 | 224802022 | 222895965 | 70 | 1 | 1 | 1 | 1-100-31 |  | Затраты труда рабочих (Средний разряд - 3,1) | 1191 | 74472246 | чел.-ч. | чел.-ч. | 1 | 0 | -983457869 | 50.025 | 0 | 0 | 0 | 8.64 | 0 | 0 | 0 | 8.64 | 1 | 1 | 1 | 1 | 0 | 1 | 1 | 0 | 0 | 43.5 | )*1,15 | 1 | 2 | 224802023 | 1 | 0 | 127 | 0 | 0 | 0 | 0 | 0 | 0 | 0 | 0 | 0 | 0 | 0 | 0 | 0 | 0 | 0 | 0 | 0 | 0 | 0 | 0 | 0 | 0 | 300.15 | 8.64 | 8.64 | 1 | 432.22 | 0
105 | 224801565 | 224802022 | 222896153 | 70 | 1 | 1 | 1 | 4-100-00 |  | Затраты труда машинистов | 1191 | 74472246 | чел.-ч. | чел.-ч. | 1 | 0 | -1417349443 | 0.0805 | 0 | 0 | 0 | 0 | 0 | 0 | 0 | 0 | 1 | 1 | 1 | 1 | 0 | 1 | 1 | 0 | 0 | 0.07 | )*1,15 | 2 | 2 | 224802024 | 1 | 0 | 128 | 0 | 0 | 0 | 0 | 0 | 0 | 0 | 0 | 0 | 0 | 0 | 0 | 0 | 0 | 0 | 0 | 0 | 0 | 0 | 0 | 0 | 0 | 0.483 | 0 | 0 | 1 | 0 | 0
105 | 224801565 | 224802022 | 223058751 | 1 | 1 | 1 | 2 | 91.14.02-001 | ФСЭМ-2001, 91.14.02-001 , приказ Минстроя России № 876/пр от 26.12.2019 | Автомобили бортовые, грузоподъемность до 5 т | 1367 | 1011 | маш.-ч. | маш.-ч. | 1 | 0 | 509054691 | 0.0805 | 0 | 65.71 | 11.6 | 0 | 0 | 65.71 | 11.6 | 0 | 1 | 1 | 1 | 1 | 0 | 1 | 1 | 0 | 0 | 0.07 | )*1,15 | 0 | 2 | 224802025 | 1 | 0 | 129 | 0 | 0 | 0 | 0 | 0 | 0 | 0 | 0 | 0 | 0 | 0 | 0 | 0 | 0 | 0 | 0 | 0 | 0 | 0 | 0 | 0 | 0 | 0.483 | 65.71 | 65.71 | 1 | 5.29 | 0.93
105 | 224801565 | 224802022 | 222911287 | 1 | 1 | 1 | 3 | 01.7.16.02-0001 | ФССЦ-2001, 01.7.16.02-0001, приказ Минстроя России № 876/пр от 26.12.2019 | Детали деревянные лесов из пиломатериалов хвойных пород | 1339 | 1007 | м3 | м3 | 1 | 0 | 793530824 | 0.009 | 1100 | 0 | 0 | 0 | 1100 | 0 | 0 | 0 | 1 | 1 | 1 | 1 | 0 | 1 | 0 | 0 | 0 | 0.009 |  | 0 | 2 | 224802026 | 1 | 0 | 130 | 0 | 0 | 0 | 0 | 0 | 0 | 0 | 0 | 0 | 0 | 0 | 0 | 0 | 0 | 0 | 0 | 0 | 0 | 0 | 0 | 0 | 0 | 0.054 | 1100 | 1100 | 1 | 9.9 | 0
105 | 224801565 | 224802022 | 222911289 | 1 | 1 | 1 | 3 | 01.7.16.02-0003 | ФССЦ-2001, 01.7.16.02-0003, приказ Минстроя России № 876/пр от 26.12.2019 | Детали стальных трубчатых лесов, укомплектованные пробками, крючками и хомутами, окрашенные | 1348 | 1009 | т | т | 1000 | 0 | -322404577 | 0.035 | 6102 | 0 | 0 | 0 | 6102 | 0 | 0 | 0 | 1 | 1 | 1 | 1 | 0 | 1 | 0 | 0 | 0 | 0.035 |  | 0 | 2 | 224802027 | 1 | 0 | 131 | 0 | 0 | 0 | 0 | 0 | 0 | 0 | 0 | 0 | 0 | 0 | 0 | 0 | 0 | 0 | 0 | 0 | 0 | 0 | 0 | 0 | 0 | 0.21 | 6102 | 6102 | 1 | 213.57 | 0
105 | 224801565 | 224802022 | 222933267 | 1 | 1 | 1 | 3 | 11.2.13.06-0011 | ФССЦ-2001, 11.2.13.06-0011, приказ Минстроя России № 876/пр от 26.12.2019 | Щиты настила, все толщины | 1327 | 1005 | м2 | м2 | 1 | 0 | -1971970762 | 3.4 | 35.22 | 0 | 0 | 0 | 35.22 | 0 | 0 | 0 | 1 | 1 | 1 | 1 | 0 | 1 | 0 | 0 | 0 | 3.4 |  | 0 | 2 | 224802028 | 1 | 0 | 132 | 0 | 0 | 0 | 0 | 0 | 0 | 0 | 0 | 0 | 0 | 0 | 0 | 0 | 0 | 0 | 0 | 0 | 0 | 0 | 0 | 0 | 0 | 20.4 | 35.22 | 35.22 | 1 | 119.75 | 0
106 | 224801557 | 224802022 | 222895965 | 70 | 1 | 1 | 1 | 1-100-31 |  | Затраты труда рабочих (Средний разряд - 3,1) | 1191 | 74472246 | чел.-ч. | чел.-ч. | 1 | 0 | -983457869 | 50.025 | 0 | 0 | 0 | 514.77 | 0 | 0 | 0 | 8.64 | 1 | 1 | 1 | 59.58 | 0 | 1 | 1 | 0 | 0 | 43.5 | )*1,15 | 1 | 2 | 224802023 | 1 | 0 | 133 | 0 | 0 | 0 | 0 | 0 | 0 | 0 | 0 | 0 | 0 | 0 | 0 | 0 | 0 | 0 | 0 | 0 | 0 | 0 | 0 | 0 | 0 | 300.15 | 514.77 | 8.64 | 59.58 | 432.22 | 0
106 | 224801557 | 224802022 | 222896153 | 70 | 1 | 1 | 1 | 4-100-00 |  | Затраты труда машинистов | 1191 | 74472246 | чел.-ч. | чел.-ч. | 1 | 0 | -1417349443 | 0.0805 | 0 | 0 | 0 | 0 | 0 | 0 | 0 | 0 | 1 | 1 | 59.58 | 1 | 0 | 1 | 1 | 0 | 0 | 0.07 | )*1,15 | 2 | 2 | 224802024 | 1 | 0 | 134 | 0 | 0 | 0 | 0 | 0 | 0 | 0 | 0 | 0 | 0 | 0 | 0 | 0 | 0 | 0 | 0 | 0 | 0 | 0 | 0 | 0 | 0 | 0.483 | 0 | 0 | 1 | 0 | 0
106 | 224801557 | 224802022 | 223058751 | 1 | 1 | 1 | 2 | 91.14.02-001 | ФСЭМ-2001, 91.14.02-001 , приказ Минстроя России № 876/пр от 26.12.2019 | Автомобили бортовые, грузоподъемность до 5 т | 1367 | 1011 | маш.-ч. | маш.-ч. | 1 | 0 | 509054691 | 0.0805 | 0 | 1102.61 | 691.13 | 0 | 0 | 65.71 | 11.6 | 0 | 1 | 16.78 | 59.58 | 1 | 0 | 1 | 1 | 0 | 0 | 0.07 | )*1,15 | 0 | 2 | 224802025 | 1 | 0 | 135 | 0 | 0 | 0 | 0 | 0 | 0 | 0 | 0 | 0 | 0 | 0 | 0 | 0 | 0 | 0 | 0 | 0 | 0 | 0 | 0 | 0 | 0 | 0.483 | 1102.61 | 65.71 | 16.78 | 5.29 | 0.93
106 | 224801557 | 224802022 | 222911287 | 1 | 1 | 1 | 3 | 01.7.16.02-0001 | ФССЦ-2001, 01.7.16.02-0001, приказ Минстроя России № 876/пр от 26.12.2019 | Детали деревянные лесов из пиломатериалов хвойных пород | 1339 | 1007 | м3 | м3 | 1 | 0 | 793530824 | 0.009 | 8690 | 0 | 0 | 0 | 1100 | 0 | 0 | 0 | 7.9 | 1 | 1 | 1 | 0 | 1 | 0 | 0 | 0 | 0.009 |  | 0 | 2 | 224802026 | 1 | 0 | 136 | 0 | 0 | 0 | 0 | 0 | 0 | 0 | 0 | 0 | 0 | 0 | 0 | 0 | 0 | 0 | 0 | 0 | 0 | 0 | 0 | 0 | 0 | 0.054 | 8690 | 1100 | 7.9 | 9.9 | 0
106 | 224801557 | 224802022 | 222911289 | 1 | 1 | 1 | 3 | 01.7.16.02-0003 | ФССЦ-2001, 01.7.16.02-0003, приказ Минстроя России № 876/пр от 26.12.2019 | Детали стальных трубчатых лесов, укомплектованные пробками, крючками и хомутами, окрашенные | 1348 | 1009 | т | т | 1000 | 0 | -322404577 | 0.035 | 48205.8 | 0 | 0 | 0 | 6102 | 0 | 0 | 0 | 7.9 | 1 | 1 | 1 | 0 | 1 | 0 | 0 | 0 | 0.035 |  | 0 | 2 | 224802027 | 1 | 0 | 137 | 0 | 0 | 0 | 0 | 0 | 0 | 0 | 0 | 0 | 0 | 0 | 0 | 0 | 0 | 0 | 0 | 0 | 0 | 0 | 0 | 0 | 0 | 0.21 | 48205.8 | 6102 | 7.9 | 213.57 | 0
106 | 224801557 | 224802022 | 222933267 | 1 | 1 | 1 | 3 | 11.2.13.06-0011 | ФССЦ-2001, 11.2.13.06-0011, приказ Минстроя России № 876/пр от 26.12.2019 | Щиты настила, все толщины | 1327 | 1005 | м2 | м2 | 1 | 0 | -1971970762 | 3.4 | 278.24 | 0 | 0 | 0 | 35.22 | 0 | 0 | 0 | 7.9 | 1 | 1 | 1 | 0 | 1 | 0 | 0 | 0 | 3.4 |  | 0 | 2 | 224802028 | 1 | 0 | 138 | 0 | 0 | 0 | 0 | 0 | 0 | 0 | 0 | 0 | 0 | 0 | 0 | 0 | 0 | 0 | 0 | 0 | 0 | 0 | 0 | 0 | 0 | 20.4 | 278.24 | 35.22 | 7.9 | 119.75 | 0
142 | 224801565 | 224802107 | 222895949 | 70 | 1 | 1 | 1 | 1-100-26 |  | Затраты труда рабочих (Средний разряд - 2,6) | 1191 | 74472246 | чел.-ч. | чел.-ч. | 1 | 0 | 1149069633 | 18.469 | 0 | 0 | 0 | 8.24 | 0 | 0 | 0 | 8.24 | 1 | 1 | 1 | 1 | 0 | 1 | 1 | 0 | 0 | 16.06 | )*1,15 | 1 | 2 | 224802108 | 1 | 0 | 139 | 0 | 0 | 0 | 0 | 0 | 0 | 0 | 0 | 0 | 0 | 0 | 0 | 0 | 0 | 0 | 0 | 0 | 0 | 0 | 0 | 0 | 0 | 22.4675 | 8.24 | 8.24 | 1 | 152.18 | 0
142 | 224801565 | 224802107 | 222896153 | 70 | 1 | 1 | 1 | 4-100-00 |  | Затраты труда машинистов | 1191 | 74472246 | чел.-ч. | чел.-ч. | 1 | 0 | -1417349443 | 0.092 | 0 | 0 | 0 | 0 | 0 | 0 | 0 | 0 | 1 | 1 | 1 | 1 | 0 | 1 | 1 | 0 | 0 | 0.08 | )*1,15 | 2 | 2 | 224802109 | 1 | 0 | 140 | 0 | 0 | 0 | 0 | 0 | 0 | 0 | 0 | 0 | 0 | 0 | 0 | 0 | 0 | 0 | 0 | 0 | 0 | 0 | 0 | 0 | 0 | 0.11192 | 0 | 0 | 1 | 0 | 0
142 | 224801565 | 224802107 | 223057762 | 1 | 1 | 1 | 2 | 91.05.01-016 | ФСЭМ-2001, 91.05.01-016 , приказ Минстроя России № 876/пр от 26.12.2019 | Краны башенные, грузоподъемность 5 т | 1367 | 1011 | маш.-ч. | маш.-ч. | 1 | 0 | -1799663302 | 0.0345 | 0 | 83.43 | 13.5 | 0 | 0 | 83.43 | 13.5 | 0 | 1 | 1 | 1 | 1 | 0 | 1 | 1 | 0 | 0 | 0.03 | )*1,15 | 0 | 2 | 224802110 | 1 | 0 | 141 | 0 | 0 | 0 | 0 | 0 | 0 | 0 | 0 | 0 | 0 | 0 | 0 | 0 | 0 | 0 | 0 | 0 | 0 | 0 | 0 | 0 | 0 | 0.041969 | 83.43 | 83.43 | 1 | 2.88 | 0.47
142 | 224801565 | 224802107 | 223058751 | 1 | 1 | 1 | 2 | 91.14.02-001 | ФСЭМ-2001, 91.14.02-001 , приказ Минстроя России № 876/пр от 26.12.2019 | Автомобили бортовые, грузоподъемность до 5 т | 1367 | 1011 | маш.-ч. | маш.-ч. | 1 | 0 | 509054691 | 0.0575 | 0 | 65.71 | 11.6 | 0 | 0 | 65.71 | 11.6 | 0 | 1 | 1 | 1 | 1 | 0 | 1 | 1 | 0 | 0 | 0.05 | )*1,15 | 0 | 2 | 224802111 | 1 | 0 | 142 | 0 | 0 | 0 | 0 | 0 | 0 | 0 | 0 | 0 | 0 | 0 | 0 | 0 | 0 | 0 | 0 | 0 | 0 | 0 | 0 | 0 | 0 | 0.069949 | 65.71 | 65.71 | 1 | 3.78 | 0.67
142 | 224801565 | 224802107 | 222908451 | 1 | 1 | 1 | 3 | 01.7.03.01-0001 | ФССЦ-2001, 01.7.03.01-0001, приказ Минстроя России № 876/пр от 26.12.2019 | Вода | 1339 | 1007 | м3 | м3 | 1 | 0 | -143474561 | 0.12 | 2.44 | 0 | 0 | 0 | 2.44 | 0 | 0 | 0 | 1 | 1 | 1 | 1 | 0 | 1 | 0 | 0 | 0 | 0.12 |  | 0 | 2 | 224802112 | 1 | 0 | 143 | 0 | 0 | 0 | 0 | 0 | 0 | 0 | 0 | 0 | 0 | 0 | 0 | 0 | 0 | 0 | 0 | 0 | 0 | 0 | 0 | 0 | 0 | 0.14598 | 2.44 | 2.44 | 1 | 0.29 | 0
142 | 224801565 | 224802107 | 222938762 | 1 | 1 | 1 | 3 | 14.1.06.04-0001 | ФССЦ-2001, 14.1.06.04-0001, приказ Минстроя России № 876/пр от 26.12.2019 | Клей для приклеивания минеральной ваты | 1346 | 1009 | кг | кг | 1 | 0 | -242380122 | 409 | 6.2 | 0 | 0 | 0 | 6.2 | 0 | 0 | 0 | 1 | 1 | 1 | 1 | 0 | 1 | 0 | 0 | 0 | 409 |  | 0 | 2 | 224802115 | 1 | 0 | 146 | 0 | 0 | 0 | 0 | 0 | 0 | 0 | 0 | 0 | 0 | 0 | 0 | 0 | 0 | 0 | 0 | 0 | 0 | 0 | 0 | 0 | 0 | 497.5485 | 6.2 | 6.2 | 1 | 2535.8 | 0
143 | 224801557 | 224802107 | 222895949 | 70 | 1 | 1 | 1 | 1-100-26 |  | Затраты труда рабочих (Средний разряд - 2,6) | 1191 | 74472246 | чел.-ч. | чел.-ч. | 1 | 0 | 1149069633 | 18.469 | 0 | 0 | 0 | 490.94 | 0 | 0 | 0 | 8.24 | 1 | 1 | 1 | 59.58 | 0 | 1 | 1 | 0 | 0 | 16.06 | )*1,15 | 1 | 2 | 224802108 | 1 | 0 | 147 | 0 | 0 | 0 | 0 | 0 | 0 | 0 | 0 | 0 | 0 | 0 | 0 | 0 | 0 | 0 | 0 | 0 | 0 | 0 | 0 | 0 | 0 | 22.4675 | 490.94 | 8.24 | 59.58 | 152.18 | 0
143 | 224801557 | 224802107 | 222896153 | 70 | 1 | 1 | 1 | 4-100-00 |  | Затраты труда машинистов | 1191 | 74472246 | чел.-ч. | чел.-ч. | 1 | 0 | -1417349443 | 0.092 | 0 | 0 | 0 | 0 | 0 | 0 | 0 | 0 | 1 | 1 | 59.58 | 1 | 0 | 1 | 1 | 0 | 0 | 0.08 | )*1,15 | 2 | 2 | 224802109 | 1 | 0 | 148 | 0 | 0 | 0 | 0 | 0 | 0 | 0 | 0 | 0 | 0 | 0 | 0 | 0 | 0 | 0 | 0 | 0 | 0 | 0 | 0 | 0 | 0 | 0.11192 | 0 | 0 | 1 | 0 | 0
143 | 224801557 | 224802107 | 223057762 | 1 | 1 | 1 | 2 | 91.05.01-016 | ФСЭМ-2001, 91.05.01-016 , приказ Минстроя России № 876/пр от 26.12.2019 | Краны башенные, грузоподъемность 5 т | 1367 | 1011 | маш.-ч. | маш.-ч. | 1 | 0 | -1799663302 | 0.0345 | 0 | 1399.96 | 804.33 | 0 | 0 | 83.43 | 13.5 | 0 | 1 | 16.78 | 59.58 | 1 | 0 | 1 | 1 | 0 | 0 | 0.03 | )*1,15 | 0 | 2 | 224802110 | 1 | 0 | 149 | 0 | 0 | 0 | 0 | 0 | 0 | 0 | 0 | 0 | 0 | 0 | 0 | 0 | 0 | 0 | 0 | 0 | 0 | 0 | 0 | 0 | 0 | 0.041969 | 1399.96 | 83.43 | 16.78 | 2.88 | 0.47
143 | 224801557 | 224802107 | 223058751 | 1 | 1 | 1 | 2 | 91.14.02-001 | ФСЭМ-2001, 91.14.02-001 , приказ Минстроя России № 876/пр от 26.12.2019 | Автомобили бортовые, грузоподъемность до 5 т | 1367 | 1011 | маш.-ч. | маш.-ч. | 1 | 0 | 509054691 | 0.0575 | 0 | 1102.61 | 691.13 | 0 | 0 | 65.71 | 11.6 | 0 | 1 | 16.78 | 59.58 | 1 | 0 | 1 | 1 | 0 | 0 | 0.05 | )*1,15 | 0 | 2 | 224802111 | 1 | 0 | 150 | 0 | 0 | 0 | 0 | 0 | 0 | 0 | 0 | 0 | 0 | 0 | 0 | 0 | 0 | 0 | 0 | 0 | 0 | 0 | 0 | 0 | 0 | 0.069949 | 1102.61 | 65.71 | 16.78 | 3.78 | 0.67
143 | 224801557 | 224802107 | 222908451 | 1 | 1 | 1 | 3 | 01.7.03.01-0001 | ФССЦ-2001, 01.7.03.01-0001, приказ Минстроя России № 876/пр от 26.12.2019 | Вода | 1339 | 1007 | м3 | м3 | 1 | 0 | -143474561 | 0.12 | 19.28 | 0 | 0 | 0 | 2.44 | 0 | 0 | 0 | 7.9 | 1 | 1 | 1 | 0 | 1 | 0 | 0 | 0 | 0.12 |  | 0 | 2 | 224802112 | 1 | 0 | 151 | 0 | 0 | 0 | 0 | 0 | 0 | 0 | 0 | 0 | 0 | 0 | 0 | 0 | 0 | 0 | 0 | 0 | 0 | 0 | 0 | 0 | 0 | 0.14598 | 19.28 | 2.44 | 7.9 | 0.29 | 0
143 | 224801557 | 224802107 | 222938762 | 1 | 1 | 1 | 3 | 14.1.06.04-0001 | ФССЦ-2001, 14.1.06.04-0001, приказ Минстроя России № 876/пр от 26.12.2019 | Клей для приклеивания минеральной ваты | 1346 | 1009 | кг | кг | 1 | 0 | -242380122 | 409 | 48.98 | 0 | 0 | 0 | 6.2 | 0 | 0 | 0 | 7.9 | 1 | 1 | 1 | 0 | 1 | 0 | 0 | 0 | 409 |  | 0 | 2 | 224802115 | 1 | 0 | 154 | 0 | 0 | 0 | 0 | 0 | 0 | 0 | 0 | 0 | 0 | 0 | 0 | 0 | 0 | 0 | 0 | 0 | 0 | 0 | 0 | 0 | 0 | 497.5485 | 48.98 | 6.2 | 7.9 | 2535.8 | 0
148 | 224801565 | 224802120 | 178400107 | 70 | 1 | 1 | 1 | 1-100-36 |  | Затраты труда рабочих (Средний разряд - 3,6) | 1191 | 74472246 | чел.-ч. | чел.-ч. | 1 | 0 | -1810713292 | 25.645 | 0 | 0 | 0 | 9.18 | 0 | 0 | 0 | 9.18 | 1 | 1 | 1 | 1 | 0 | 1 | 1 | 0 | 0 | 22.3 | )*1,15 | 1 | 2 | 224802127 | 1 | 0 | 155 | 0 | 0 | 0 | 0 | 0 | 0 | 0 | 0 | 0 | 0 | 0 | 0 | 0 | 0 | 0 | 0 | 0 | 0 | 0 | 0 | 0 | 0 | 31.1971 | 9.18 | 9.18 | 1 | 235.42 | 0
148 | 224801565 | 224802120 | 178392216 | 70 | 1 | 1 | 1 | 4-100-00 |  | Затраты труда машинистов | 1191 | 74472246 | чел.-ч. | чел.-ч. | 1 | 0 | -1417349443 | 0.2415 | 0 | 0 | 0 | 0 | 0 | 0 | 0 | 0 | 1 | 1 | 1 | 1 | 0 | 1 | 1 | 0 | 0 | 0.21 | )*1,15 | 2 | 2 | 224802128 | 1 | 0 | 156 | 0 | 0 | 0 | 0 | 0 | 0 | 0 | 0 | 0 | 0 | 0 | 0 | 0 | 0 | 0 | 0 | 0 | 0 | 0 | 0 | 0 | 0 | 0.29378 | 0 | 0 | 1 | 0 | 0
148 | 224801565 | 224802120 | 223057975 | 1 | 1 | 1 | 2 | 91.06.05-011 | ФСЭМ-2001, 91.06.05-011 , приказ Минстроя России № 876/пр от 26.12.2019 | Погрузчики, грузоподъемность 5 т | 1367 | 1011 | маш.-ч. | маш.-ч. | 1 | 0 | -896236776 | 0.092 | 0 | 89.99 | 10.06 | 0 | 0 | 89.99 | 10.06 | 0 | 1 | 1 | 1 | 1 | 0 | 1 | 1 | 0 | 0 | 0.08 | )*1,15 | 0 | 2 | 224802129 | 1 | 0 | 157 | 0 | 0 | 0 | 0 | 0 | 0 | 0 | 0 | 0 | 0 | 0 | 0 | 0 | 0 | 0 | 0 | 0 | 0 | 0 | 0 | 0 | 0 | 0.11192 | 89.99 | 89.99 | 1 | 8.28 | 0.92
148 | 224801565 | 224802120 | 223058015 | 1 | 1 | 1 | 2 | 91.06.06-048 | ФСЭМ-2001, 91.06.06-048 , приказ Минстроя России № 876/пр от 26.12.2019 | Подъемники одномачтовые, грузоподъемность до 500 кг, высота подъема 45 м | 1367 | 1011 | маш.-ч. | маш.-ч. | 1 | 0 | 1232162608 | 0.1495 | 0 | 31.26 | 13.5 | 0 | 0 | 31.26 | 13.5 | 0 | 1 | 1 | 1 | 1 | 0 | 1 | 1 | 0 | 0 | 0.13 | )*1,15 | 0 | 2 | 224802130 | 1 | 0 | 158 | 0 | 0 | 0 | 0 | 0 | 0 | 0 | 0 | 0 | 0 | 0 | 0 | 0 | 0 | 0 | 0 | 0 | 0 | 0 | 0 | 0 | 0 | 0.18187 | 31.26 | 31.26 | 1 | 4.67 | 2.02
148 | 224801565 | 224802120 | 222927871 | 1 | 1 | 1 | 3 | 08.3.03.04-0043 | ФССЦ-2001, 08.3.03.04-0043, приказ Минстроя России № 876/пр от 26.12.2019 | Проволока черная, диаметр 1,1 мм | 1348 | 1009 | т | т | 1000 | 0 | 1421771881 | 0.0013 | 6500 | 0 | 0 | 0 | 6500 | 0 | 0 | 0 | 1 | 1 | 1 | 1 | 0 | 1 | 0 | 0 | 0 | 0.0013 |  | 0 | 2 | 224802131 | 1 | 0 | 159 | 0 | 0 | 0 | 0 | 0 | 0 | 0 | 0 | 0 | 0 | 0 | 0 | 0 | 0 | 0 | 0 | 0 | 0 | 0 | 0 | 0 | 0 | 0.0015814 | 6500 | 6500 | 1 | 8.45 | 0
148 | 224801565 | 224802120 | 222927895 | 1 | 1 | 1 | 3 | 08.3.03.06-0002 | ФССЦ-2001, 08.3.03.06-0002, приказ Минстроя России № 876/пр от 26.12.2019 | Проволока горячекатаная в мотках, диаметр 6,3-6,5 мм | 1348 | 1009 | т | т | 1000 | 0 | -120483918 | 0.36 | 4455.2 | 0 | 0 | 0 | 4455.2 | 0 | 0 | 0 | 1 | 1 | 1 | 1 | 0 | 1 | 0 | 0 | 0 | 0.36 |  | 0 | 2 | 224802132 | 1 | 0 | 160 | 0 | 0 | 0 | 0 | 0 | 0 | 0 | 0 | 0 | 0 | 0 | 0 | 0 | 0 | 0 | 0 | 0 | 0 | 0 | 0 | 0 | 0 | 0.43794 | 4455.2 | 4455.2 | 1 | 1603.87 | 0
149 | 224801557 | 224802120 | 178400107 | 70 | 1 | 1 | 1 | 1-100-36 |  | Затраты труда рабочих (Средний разряд - 3,6) | 1191 | 74472246 | чел.-ч. | чел.-ч. | 1 | 0 | -1810713292 | 25.645 | 0 | 0 | 0 | 546.94 | 0 | 0 | 0 | 9.18 | 1 | 1 | 1 | 59.58 | 0 | 1 | 1 | 0 | 0 | 22.3 | )*1,15 | 1 | 2 | 224802127 | 1 | 0 | 161 | 0 | 0 | 0 | 0 | 0 | 0 | 0 | 0 | 0 | 0 | 0 | 0 | 0 | 0 | 0 | 0 | 0 | 0 | 0 | 0 | 0 | 0 | 31.1971 | 546.94 | 9.18 | 59.58 | 235.42 | 0
149 | 224801557 | 224802120 | 178392216 | 70 | 1 | 1 | 1 | 4-100-00 |  | Затраты труда машинистов | 1191 | 74472246 | чел.-ч. | чел.-ч. | 1 | 0 | -1417349443 | 0.2415 | 0 | 0 | 0 | 0 | 0 | 0 | 0 | 0 | 1 | 1 | 59.58 | 1 | 0 | 1 | 1 | 0 | 0 | 0.21 | )*1,15 | 2 | 2 | 224802128 | 1 | 0 | 162 | 0 | 0 | 0 | 0 | 0 | 0 | 0 | 0 | 0 | 0 | 0 | 0 | 0 | 0 | 0 | 0 | 0 | 0 | 0 | 0 | 0 | 0 | 0.29378 | 0 | 0 | 1 | 0 | 0
149 | 224801557 | 224802120 | 223057975 | 1 | 1 | 1 | 2 | 91.06.05-011 | ФСЭМ-2001, 91.06.05-011 , приказ Минстроя России № 876/пр от 26.12.2019 | Погрузчики, грузоподъемность 5 т | 1367 | 1011 | маш.-ч. | маш.-ч. | 1 | 0 | -896236776 | 0.092 | 0 | 1510.03 | 599.37 | 0 | 0 | 89.99 | 10.06 | 0 | 1 | 16.78 | 59.58 | 1 | 0 | 1 | 1 | 0 | 0 | 0.08 | )*1,15 | 0 | 2 | 224802129 | 1 | 0 | 163 | 0 | 0 | 0 | 0 | 0 | 0 | 0 | 0 | 0 | 0 | 0 | 0 | 0 | 0 | 0 | 0 | 0 | 0 | 0 | 0 | 0 | 0 | 0.11192 | 1510.03 | 89.99 | 16.78 | 8.28 | 0.92
149 | 224801557 | 224802120 | 223058015 | 1 | 1 | 1 | 2 | 91.06.06-048 | ФСЭМ-2001, 91.06.06-048 , приказ Минстроя России № 876/пр от 26.12.2019 | Подъемники одномачтовые, грузоподъемность до 500 кг, высота подъема 45 м | 1367 | 1011 | маш.-ч. | маш.-ч. | 1 | 0 | 1232162608 | 0.1495 | 0 | 524.54 | 804.33 | 0 | 0 | 31.26 | 13.5 | 0 | 1 | 16.78 | 59.58 | 1 | 0 | 1 | 1 | 0 | 0 | 0.13 | )*1,15 | 0 | 2 | 224802130 | 1 | 0 | 164 | 0 | 0 | 0 | 0 | 0 | 0 | 0 | 0 | 0 | 0 | 0 | 0 | 0 | 0 | 0 | 0 | 0 | 0 | 0 | 0 | 0 | 0 | 0.18187 | 524.54 | 31.26 | 16.78 | 4.67 | 2.02
149 | 224801557 | 224802120 | 222927871 | 1 | 1 | 1 | 3 | 08.3.03.04-0043 | ФССЦ-2001, 08.3.03.04-0043, приказ Минстроя России № 876/пр от 26.12.2019 | Проволока черная, диаметр 1,1 мм | 1348 | 1009 | т | т | 1000 | 0 | 1421771881 | 0.0013 | 51350 | 0 | 0 | 0 | 6500 | 0 | 0 | 0 | 7.9 | 1 | 1 | 1 | 0 | 1 | 0 | 0 | 0 | 0.0013 |  | 0 | 2 | 224802131 | 1 | 0 | 165 | 0 | 0 | 0 | 0 | 0 | 0 | 0 | 0 | 0 | 0 | 0 | 0 | 0 | 0 | 0 | 0 | 0 | 0 | 0 | 0 | 0 | 0 | 0.0015814 | 51350 | 6500 | 7.9 | 8.45 | 0
149 | 224801557 | 224802120 | 222927895 | 1 | 1 | 1 | 3 | 08.3.03.06-0002 | ФССЦ-2001, 08.3.03.06-0002, приказ Минстроя России № 876/пр от 26.12.2019 | Проволока горячекатаная в мотках, диаметр 6,3-6,5 мм | 1348 | 1009 | т | т | 1000 | 0 | -120483918 | 0.36 | 35196.08 | 0 | 0 | 0 | 4455.2 | 0 | 0 | 0 | 7.9 | 1 | 1 | 1 | 0 | 1 | 0 | 0 | 0 | 0.36 |  | 0 | 2 | 224802132 | 1 | 0 | 166 | 0 | 0 | 0 | 0 | 0 | 0 | 0 | 0 | 0 | 0 | 0 | 0 | 0 | 0 | 0 | 0 | 0 | 0 | 0 | 0 | 0 | 0 | 0.43794 | 35196.08 | 4455.2 | 7.9 | 1603.87 | 0
150 | 224801565 | 224802087 | 222895985 | 70 | 1 | 1 | 1 | 1-100-36 |  | Затраты труда рабочих (Средний разряд - 3,6) | 1191 | 74472246 | чел.-ч. | чел.-ч. | 1 | 0 | -1810713292 | 264.5 | 0 | 0 | 0 | 9.18 | 0 | 0 | 0 | 9.18 | 1 | 1 | 1 | 1 | 0 | 1 | 1 | 0 | 0 | 115 | )*2)*1,15 | 1 | 2 | 224802088 | 1 | 0 | 167 | 0 | 0 | 0 | 0 | 0 | 0 | 0 | 0 | 0 | 0 | 0 | 0 | 0 | 0 | 0 | 0 | 0 | 0 | 0 | 0 | 0 | 0 | 321.7643 | 9.18 | 9.18 | 1 | 2428.11 | 0
150 | 224801565 | 224802087 | 222896153 | 70 | 1 | 1 | 1 | 4-100-00 |  | Затраты труда машинистов | 1191 | 74472246 | чел.-ч. | чел.-ч. | 1 | 0 | -1417349443 | 3.312 | 0 | 0 | 0 | 0 | 0 | 0 | 0 | 0 | 1 | 1 | 1 | 1 | 0 | 1 | 1 | 0 | 0 | 1.44 | )*2)*1,15 | 2 | 2 | 224802089 | 1 | 0 | 168 | 0 | 0 | 0 | 0 | 0 | 0 | 0 | 0 | 0 | 0 | 0 | 0 | 0 | 0 | 0 | 0 | 0 | 0 | 0 | 0 | 0 | 0 | 4.029 | 0 | 0 | 1 | 0 | 0
150 | 224801565 | 224802087 | 223057975 | 1 | 1 | 1 | 2 | 91.06.05-011 | ФСЭМ-2001, 91.06.05-011 , приказ Минстроя России № 876/пр от 26.12.2019 | Погрузчики, грузоподъемность 5 т | 1367 | 1011 | маш.-ч. | маш.-ч. | 1 | 0 | -896236776 | 0.322 | 0 | 89.99 | 10.06 | 0 | 0 | 89.99 | 10.06 | 0 | 1 | 1 | 1 | 1 | 0 | 1 | 1 | 0 | 0 | 0.14 | )*2)*1,15 | 0 | 2 | 224802090 | 1 | 0 | 169 | 0 | 0 | 0 | 0 | 0 | 0 | 0 | 0 | 0 | 0 | 0 | 0 | 0 | 0 | 0 | 0 | 0 | 0 | 0 | 0 | 0 | 0 | 0.39171 | 89.99 | 89.99 | 1 | 28.98 | 3.24
150 | 224801565 | 224802087 | 223058015 | 1 | 1 | 1 | 2 | 91.06.06-048 | ФСЭМ-2001, 91.06.06-048 , приказ Минстроя России № 876/пр от 26.12.2019 | Подъемники одномачтовые, грузоподъемность до 500 кг, высота подъема 45 м | 1367 | 1011 | маш.-ч. | маш.-ч. | 1 | 0 | 1232162608 | 2.99 | 0 | 31.26 | 13.5 | 0 | 0 | 31.26 | 13.5 | 0 | 1 | 1 | 1 | 1 | 0 | 1 | 1 | 0 | 0 | 1.3 | )*2)*1,15 | 0 | 2 | 224802091 | 1 | 0 | 170 | 0 | 0 | 0 | 0 | 0 | 0 | 0 | 0 | 0 | 0 | 0 | 0 | 0 | 0 | 0 | 0 | 0 | 0 | 0 | 0 | 0 | 0 | 3.6373 | 31.26 | 31.26 | 1 | 93.47 | 40.37
150 | 224801565 | 224802087 | 222908451 | 1 | 1 | 1 | 3 | 01.7.03.01-0001 | ФССЦ-2001, 01.7.03.01-0001, приказ Минстроя России № 876/пр от 26.12.2019 | Вода | 1339 | 1007 | м3 | м3 | 1 | 0 | -143474561 | 0.02 | 2.44 | 0 | 0 | 0 | 2.44 | 0 | 0 | 0 | 1 | 1 | 1 | 1 | 0 | 1 | 1 | 0 | 0 | 0.01 | )*2 | 0 | 2 | 224802092 | 1 | 0 | 171 | 0 | 0 | 0 | 0 | 0 | 0 | 0 | 0 | 0 | 0 | 0 | 0 | 0 | 0 | 0 | 0 | 0 | 0 | 0 | 0 | 0 | 0 | 0.02433 | 2.44 | 2.44 | 1 | 0.04 | 0
150 | 224801565 | 224802087 | 222909100 | 1 | 1 | 1 | 3 | 01.7.07.29-0111 | ФССЦ-2001, 01.7.07.29-0111, приказ Минстроя России № 876/пр от 26.12.2019 | Пакля пропитанная | 1346 | 1009 | кг | кг | 1 | 0 | -1291279003 | 24 | 9.04 | 0 | 0 | 0 | 9.04 | 0 | 0 | 0 | 1 | 1 | 1 | 1 | 0 | 1 | 1 | 0 | 0 | 12 | )*2 | 0 | 2 | 224802093 | 1 | 0 | 172 | 0 | 0 | 0 | 0 | 0 | 0 | 0 | 0 | 0 | 0 | 0 | 0 | 0 | 0 | 0 | 0 | 0 | 0 | 0 | 0 | 0 | 0 | 29.196 | 9.04 | 9.04 | 1 | 216.96 | 0
150 | 224801565 | 224802087 | 222910836 | 1 | 1 | 1 | 3 | 01.7.15.06-0121 | ФССЦ-2001, 01.7.15.06-0121, приказ Минстроя России № 876/пр от 26.12.2019 | Гвозди строительные с плоской головкой, размер 1,6x50 мм | 1348 | 1009 | т | т | 1000 | 0 | 744950031 | 0.005 | 8475 | 0 | 0 | 0 | 8475 | 0 | 0 | 0 | 1 | 1 | 1 | 1 | 0 | 1 | 1 | 0 | 0 | 0.0025 | )*2 | 0 | 2 | 224802094 | 1 | 0 | 173 | 0 | 0 | 0 | 0 | 0 | 0 | 0 | 0 | 0 | 0 | 0 | 0 | 0 | 0 | 0 | 0 | 0 | 0 | 0 | 0 | 0 | 0 | 0.0060825 | 8475 | 8475 | 1 | 42.38 | 0
150 | 224801565 | 224802087 | 222913758 | 1 | 1 | 1 | 3 | 04.3.01.07-0012 | ФССЦ-2001, 04.3.01.07-0012, приказ Минстроя России № 876/пр от 26.12.2019 | Раствор готовый отделочный тяжелый, известковый, состав 1:2,5 | 1339 | 1007 | м3 | м3 | 1 | 0 | -570996731 | 6.2 | 510.4 | 0 | 0 | 0 | 510.4 | 0 | 0 | 0 | 1 | 1 | 1 | 1 | 0 | 1 | 1 | 0 | 0 | 3.1 | )*2 | 0 | 2 | 224802096 | 1 | 0 | 175 | 0 | 0 | 0 | 0 | 0 | 0 | 0 | 0 | 0 | 0 | 0 | 0 | 0 | 0 | 0 | 0 | 0 | 0 | 0 | 0 | 0 | 0 | 7.5423 | 510.4 | 510.4 | 1 | 3164.48 | 0
150 | 224801565 | 224802087 | 222926684 | 1 | 1 | 1 | 3 | 08.1.02.17-0161 | ФССЦ-2001, 08.1.02.17-0161, приказ Минстроя России № 876/пр от 26.12.2019 | Сетка тканая с квадратными ячейками № 05, без покрытия | 1327 | 1005 | м2 | м2 | 1 | 0 | 189737231 | 216 | 28.25 | 0 | 0 | 0 | 28.25 | 0 | 0 | 0 | 1 | 1 | 1 | 1 | 0 | 1 | 1 | 0 | 0 | 108 | )*2 | 0 | 2 | 224802097 | 1 | 0 | 176 | 0 | 0 | 0 | 0 | 0 | 0 | 0 | 0 | 0 | 0 | 0 | 0 | 0 | 0 | 0 | 0 | 0 | 0 | 0 | 0 | 0 | 0 | 262.764 | 28.25 | 28.25 | 1 | 6102 | 0
151 | 224801557 | 224802087 | 222895985 | 70 | 1 | 1 | 1 | 1-100-36 |  | Затраты труда рабочих (Средний разряд - 3,6) | 1191 | 74472246 | чел.-ч. | чел.-ч. | 1 | 0 | -1810713292 | 264.5 | 0 | 0 | 0 | 546.94 | 0 | 0 | 0 | 9.18 | 1 | 1 | 1 | 59.58 | 0 | 1 | 1 | 0 | 0 | 115 | )*2)*1,15 | 1 | 2 | 224802088 | 1 | 0 | 177 | 0 | 0 | 0 | 0 | 0 | 0 | 0 | 0 | 0 | 0 | 0 | 0 | 0 | 0 | 0 | 0 | 0 | 0 | 0 | 0 | 0 | 0 | 321.7643 | 546.94 | 9.18 | 59.58 | 2428.11 | 0
151 | 224801557 | 224802087 | 222896153 | 70 | 1 | 1 | 1 | 4-100-00 |  | Затраты труда машинистов | 1191 | 74472246 | чел.-ч. | чел.-ч. | 1 | 0 | -1417349443 | 3.312 | 0 | 0 | 0 | 0 | 0 | 0 | 0 | 0 | 1 | 1 | 59.58 | 1 | 0 | 1 | 1 | 0 | 0 | 1.44 | )*2)*1,15 | 2 | 2 | 224802089 | 1 | 0 | 178 | 0 | 0 | 0 | 0 | 0 | 0 | 0 | 0 | 0 | 0 | 0 | 0 | 0 | 0 | 0 | 0 | 0 | 0 | 0 | 0 | 0 | 0 | 4.029 | 0 | 0 | 1 | 0 | 0
151 | 224801557 | 224802087 | 223057975 | 1 | 1 | 1 | 2 | 91.06.05-011 | ФСЭМ-2001, 91.06.05-011 , приказ Минстроя России № 876/пр от 26.12.2019 | Погрузчики, грузоподъемность 5 т | 1367 | 1011 | маш.-ч. | маш.-ч. | 1 | 0 | -896236776 | 0.322 | 0 | 1510.03 | 599.37 | 0 | 0 | 89.99 | 10.06 | 0 | 1 | 16.78 | 59.58 | 1 | 0 | 1 | 1 | 0 | 0 | 0.14 | )*2)*1,15 | 0 | 2 | 224802090 | 1 | 0 | 179 | 0 | 0 | 0 | 0 | 0 | 0 | 0 | 0 | 0 | 0 | 0 | 0 | 0 | 0 | 0 | 0 | 0 | 0 | 0 | 0 | 0 | 0 | 0.39171 | 1510.03 | 89.99 | 16.78 | 28.98 | 3.24
151 | 224801557 | 224802087 | 223058015 | 1 | 1 | 1 | 2 | 91.06.06-048 | ФСЭМ-2001, 91.06.06-048 , приказ Минстроя России № 876/пр от 26.12.2019 | Подъемники одномачтовые, грузоподъемность до 500 кг, высота подъема 45 м | 1367 | 1011 | маш.-ч. | маш.-ч. | 1 | 0 | 1232162608 | 2.99 | 0 | 524.54 | 804.33 | 0 | 0 | 31.26 | 13.5 | 0 | 1 | 16.78 | 59.58 | 1 | 0 | 1 | 1 | 0 | 0 | 1.3 | )*2)*1,15 | 0 | 2 | 224802091 | 1 | 0 | 180 | 0 | 0 | 0 | 0 | 0 | 0 | 0 | 0 | 0 | 0 | 0 | 0 | 0 | 0 | 0 | 0 | 0 | 0 | 0 | 0 | 0 | 0 | 3.6373 | 524.54 | 31.26 | 16.78 | 93.47 | 40.37
151 | 224801557 | 224802087 | 222908451 | 1 | 1 | 1 | 3 | 01.7.03.01-0001 | ФССЦ-2001, 01.7.03.01-0001, приказ Минстроя России № 876/пр от 26.12.2019 | Вода | 1339 | 1007 | м3 | м3 | 1 | 0 | -143474561 | 0.02 | 19.28 | 0 | 0 | 0 | 2.44 | 0 | 0 | 0 | 7.9 | 1 | 1 | 1 | 0 | 1 | 1 | 0 | 0 | 0.01 | )*2 | 0 | 2 | 224802092 | 1 | 0 | 181 | 0 | 0 | 0 | 0 | 0 | 0 | 0 | 0 | 0 | 0 | 0 | 0 | 0 | 0 | 0 | 0 | 0 | 0 | 0 | 0 | 0 | 0 | 0.02433 | 19.28 | 2.44 | 7.9 | 0.04 | 0
151 | 224801557 | 224802087 | 222909100 | 1 | 1 | 1 | 3 | 01.7.07.29-0111 | ФССЦ-2001, 01.7.07.29-0111, приказ Минстроя России № 876/пр от 26.12.2019 | Пакля пропитанная | 1346 | 1009 | кг | кг | 1 | 0 | -1291279003 | 24 | 71.42 | 0 | 0 | 0 | 9.04 | 0 | 0 | 0 | 7.9 | 1 | 1 | 1 | 0 | 1 | 1 | 0 | 0 | 12 | )*2 | 0 | 2 | 224802093 | 1 | 0 | 182 | 0 | 0 | 0 | 0 | 0 | 0 | 0 | 0 | 0 | 0 | 0 | 0 | 0 | 0 | 0 | 0 | 0 | 0 | 0 | 0 | 0 | 0 | 29.196 | 71.42 | 9.04 | 7.9 | 216.96 | 0
151 | 224801557 | 224802087 | 222910836 | 1 | 1 | 1 | 3 | 01.7.15.06-0121 | ФССЦ-2001, 01.7.15.06-0121, приказ Минстроя России № 876/пр от 26.12.2019 | Гвозди строительные с плоской головкой, размер 1,6x50 мм | 1348 | 1009 | т | т | 1000 | 0 | 744950031 | 0.005 | 66952.5 | 0 | 0 | 0 | 8475 | 0 | 0 | 0 | 7.9 | 1 | 1 | 1 | 0 | 1 | 1 | 0 | 0 | 0.0025 | )*2 | 0 | 2 | 224802094 | 1 | 0 | 183 | 0 | 0 | 0 | 0 | 0 | 0 | 0 | 0 | 0 | 0 | 0 | 0 | 0 | 0 | 0 | 0 | 0 | 0 | 0 | 0 | 0 | 0 | 0.0060825 | 66952.5 | 8475 | 7.9 | 42.38 | 0
151 | 224801557 | 224802087 | 222913758 | 1 | 1 | 1 | 3 | 04.3.01.07-0012 | ФССЦ-2001, 04.3.01.07-0012, приказ Минстроя России № 876/пр от 26.12.2019 | Раствор готовый отделочный тяжелый, известковый, состав 1:2,5 | 1339 | 1007 | м3 | м3 | 1 | 0 | -570996731 | 6.2 | 4032.16 | 0 | 0 | 0 | 510.4 | 0 | 0 | 0 | 7.9 | 1 | 1 | 1 | 0 | 1 | 1 | 0 | 0 | 3.1 | )*2 | 0 | 2 | 224802096 | 1 | 0 | 185 | 0 | 0 | 0 | 0 | 0 | 0 | 0 | 0 | 0 | 0 | 0 | 0 | 0 | 0 | 0 | 0 | 0 | 0 | 0 | 0 | 0 | 0 | 7.5423 | 4032.16 | 510.4 | 7.9 | 3164.48 | 0
151 | 224801557 | 224802087 | 222926684 | 1 | 1 | 1 | 3 | 08.1.02.17-0161 | ФССЦ-2001, 08.1.02.17-0161, приказ Минстроя России № 876/пр от 26.12.2019 | Сетка тканая с квадратными ячейками № 05, без покрытия | 1327 | 1005 | м2 | м2 | 1 | 0 | 189737231 | 216 | 223.18 | 0 | 0 | 0 | 28.25 | 0 | 0 | 0 | 7.9 | 1 | 1 | 1 | 0 | 1 | 1 | 0 | 0 | 108 | )*2 | 0 | 2 | 224802097 | 1 | 0 | 186 | 0 | 0 | 0 | 0 | 0 | 0 | 0 | 0 | 0 | 0 | 0 | 0 | 0 | 0 | 0 | 0 | 0 | 0 | 0 | 0 | 0 | 0 | 262.764 | 223.18 | 28.25 | 7.9 | 6102 | 0

## EtalonRes
29 | 224801868 | 224801863 | 178394057 | 70 | 1 | 1 | 1 | 1-100-25 |  | Затраты труда рабочих (Средний разряд - 2,5) | 1191 | 74472246 | чел.-ч. | чел.-ч. | 1 | 12.9 | 0 | 0 | 0 | 8.17 | 0 | 1 | 1 | )*2)*1,15 | 29.67 | 2 | 224801864 | 1 | 0 | 0 | 0 | 0 | 0 | 0 | 0 | 0
29 | 224801869 | 224801863 | 178392216 | 70 | 1 | 1 | 1 | 4-100-00 |  | Затраты труда машинистов | 1191 | 74472246 | чел.-ч. | чел.-ч. | 1 | 0.04 | 0 | 0 | 0 | 0 | 0 | 1 | 2 | )*2)*1,15 | 0.092 | 2 | 224801865 | 2 | 0 | 0 | 0 | 0 | 0 | 0 | 0 | 0
29 | 224801870 | 224801863 | 223058015 | 1 | 1 | 1 | 2 | 91.06.06-048 | ФСЭМ-2001, 91.06.06-048 , приказ Минстроя России № 876/пр от 26.12.2019 | Подъемники одномачтовые, грузоподъемность до 500 кг, высота подъема 45 м | 1367 | 1011 | маш.-ч. | маш.-ч. | 1 | 0.01 | 0 | 31.26 | 13.5 | 0 | 0 | 1 | 0 | )*2)*1,15 | 0.023 | 2 | 224801866 | 3 | 0 | 0 | 0 | 0 | 0 | 0 | 0 | 0
29 | 224801871 | 224801863 | 223058751 | 1 | 1 | 1 | 2 | 91.14.02-001 | ФСЭМ-2001, 91.14.02-001 , приказ Минстроя России № 876/пр от 26.12.2019 | Автомобили бортовые, грузоподъемность до 5 т | 1367 | 1011 | маш.-ч. | маш.-ч. | 1 | 0.03 | 0 | 65.71 | 11.6 | 0 | 0 | 1 | 0 | )*2)*1,15 | 0.069 | 2 | 224801867 | 4 | 0 | 0 | 0 | 0 | 0 | 0 | 0 | 0
29 | 224801872 | 224801863 | 222899157 | 70 | 1 | 1 | 3 | 14.3.02.05 |  | Краски силикатные | 1348 | 1009 | т | т | 1000 | 0.03 | 0 | 0 | 0 | 0 | 0 | 0 | 0 | )*2 | 0.06 | 3 | -1 |  | 0 | 0 | 0 | 0 | 0 | 0 | 0 | 0
30 | 224801868 | 224801863 | 178394057 | 70 | 1 | 1 | 1 | 1-100-25 |  | Затраты труда рабочих (Средний разряд - 2,5) | 1191 | 74472246 | чел.-ч. | чел.-ч. | 1 | 12.9 | 0 | 0 | 0 | 8.17 | 0 | 1 | 1 | )*2)*1,15 | 29.67 | 2 | 224801864 | 5 | 0 | 0 | 0 | 0 | 0 | 0 | 0 | 0
30 | 224801869 | 224801863 | 178392216 | 70 | 1 | 1 | 1 | 4-100-00 |  | Затраты труда машинистов | 1191 | 74472246 | чел.-ч. | чел.-ч. | 1 | 0.04 | 0 | 0 | 0 | 0 | 0 | 1 | 2 | )*2)*1,15 | 0.092 | 2 | 224801865 | 6 | 0 | 0 | 0 | 0 | 0 | 0 | 0 | 0
30 | 224801870 | 224801863 | 223058015 | 1 | 1 | 1 | 2 | 91.06.06-048 | ФСЭМ-2001, 91.06.06-048 , приказ Минстроя России № 876/пр от 26.12.2019 | Подъемники одномачтовые, грузоподъемность до 500 кг, высота подъема 45 м | 1367 | 1011 | маш.-ч. | маш.-ч. | 1 | 0.01 | 0 | 31.26 | 13.5 | 0 | 0 | 1 | 0 | )*2)*1,15 | 0.023 | 2 | 224801866 | 7 | 0 | 0 | 0 | 0 | 0 | 0 | 0 | 0
30 | 224801871 | 224801863 | 223058751 | 1 | 1 | 1 | 2 | 91.14.02-001 | ФСЭМ-2001, 91.14.02-001 , приказ Минстроя России № 876/пр от 26.12.2019 | Автомобили бортовые, грузоподъемность до 5 т | 1367 | 1011 | маш.-ч. | маш.-ч. | 1 | 0.03 | 0 | 65.71 | 11.6 | 0 | 0 | 1 | 0 | )*2)*1,15 | 0.069 | 2 | 224801867 | 8 | 0 | 0 | 0 | 0 | 0 | 0 | 0 | 0
30 | 224801872 | 224801863 | 222899157 | 70 | 1 | 1 | 3 | 14.3.02.05 |  | Краски силикатные | 1348 | 1009 | т | т | 1000 | 0.03 | 0 | 0 | 0 | 0 | 0 | 0 | 0 | )*2 | 0.06 | 3 | -1 |  | 0 | 0 | 0 | 0 | 0 | 0 | 0 | 0
34 | 224801897 | 224801896 | 222895997 | 70 | 1 | 1 | 1 | 1-100-38 |  | Затраты труда рабочих (Средний разряд - 3,8) | 1191 | 74472246 | чел.-ч. | чел.-ч. | 1 | 74 | 0 | 0 | 0 | 9.4 | 0 | 1 | 1 | )*1,15 | 85.1 | 2 | 224801897 | 9 | 0 | 0 | 0 | 0 | 0 | 0 | 0 | 0
34 | 224801898 | 224801896 | 222896153 | 70 | 1 | 1 | 1 | 4-100-00 |  | Затраты труда машинистов | 1191 | 74472246 | чел.-ч. | чел.-ч. | 1 | 5.54 | 0 | 0 | 0 | 0 | 0 | 1 | 2 | )*1,15 | 6.371 | 2 | 224801898 | 10 | 0 | 0 | 0 | 0 | 0 | 0 | 0 | 0
34 | 224801899 | 224801896 | 223058015 | 1 | 1 | 1 | 2 | 91.06.06-048 | ФСЭМ-2001, 91.06.06-048 , приказ Минстроя России № 876/пр от 26.12.2019 | Подъемники одномачтовые, грузоподъемность до 500 кг, высота подъема 45 м | 1367 | 1011 | маш.-ч. | маш.-ч. | 1 | 0.84 | 0 | 31.26 | 13.5 | 0 | 0 | 1 | 0 | )*1,15 | 0.966 | 2 | 224801899 | 11 | 0 | 0 | 0 | 0 | 0 | 0 | 0 | 0
34 | 224801900 | 224801896 | 223058128 | 1 | 1 | 1 | 2 | 91.07.07-041 | ФСЭМ-2001, 91.07.07-041 , приказ Минстроя России № 876/пр от 26.12.2019 | Растворонасосы, производительность 1 м3/ч | 1367 | 1011 | маш.-ч. | маш.-ч. | 1 | 4.7 | 0 | 14.15 | 8.91 | 0 | 0 | 1 | 0 | )*1,15 | 5.405 | 2 | 224801900 | 12 | 0 | 0 | 0 | 0 | 0 | 0 | 0 | 0
34 | 224801901 | 224801896 | 222910836 | 1 | 1 | 1 | 3 | 01.7.15.06-0121 | ФССЦ-2001, 01.7.15.06-0121, приказ Минстроя России № 876/пр от 26.12.2019 | Гвозди строительные с плоской головкой, размер 1,6x50 мм | 1348 | 1009 | т | т | 1000 | 0.00012 | 8475 | 0 | 0 | 0 | 0 | 1 | 0 |  | 0.00012 | 2 | 224801901 | 13 | 0 | 0 | 0 | 0 | 0 | 0 | 0 | 0
34 | 224801902 | 224801896 | 222912944 | 1 | 1 | 1 | 3 | 03.1.01.01-0002 | ФССЦ-2001, 03.1.01.01-0002, приказ Минстроя России № 876/пр от 26.12.2019 | Гипс строительный Г-3 | 1348 | 1009 | т | т | 1000 | 0.006 | 729.98 | 0 | 0 | 0 | 0 | 1 | 0 |  | 0.006 | 2 | 224801902 | 14 | 0 | 0 | 0 | 0 | 0 | 0 | 0 | 0
34 | 224801903 | 224801896 | 222913813 | 1 | 1 | 1 | 3 | 04.3.01.12-0111 | ФССЦ-2001, 04.3.01.12-0111, приказ Минстроя России № 876/пр от 26.12.2019 | Раствор готовый отделочный тяжелый, цементно-известковый, состав 1:1:6 | 1339 | 1007 | м3 | м3 | 1 | 1.87 | 517.91 | 0 | 0 | 0 | 0 | 1 | 0 |  | 1.87 | 2 | 224801903 | 15 | 0 | 0 | 0 | 0 | 0 | 0 | 0 | 0
34 | 224801904 | 224801896 | 222926684 | 1 | 1 | 1 | 3 | 08.1.02.17-0161 | ФССЦ-2001, 08.1.02.17-0161, приказ Минстроя России № 876/пр от 26.12.2019 | Сетка тканая с квадратными ячейками № 05, без покрытия | 1327 | 1005 | м2 | м2 | 1 | 5.54 | 28.25 | 0 | 0 | 0 | 0 | 1 | 0 |  | 5.54 | 2 | 224801904 | 16 | 0 | 0 | 0 | 0 | 0 | 0 | 0 | 0
35 | 224801897 | 224801896 | 222895997 | 70 | 1 | 1 | 1 | 1-100-38 |  | Затраты труда рабочих (Средний разряд - 3,8) | 1191 | 74472246 | чел.-ч. | чел.-ч. | 1 | 74 | 0 | 0 | 0 | 9.4 | 0 | 1 | 1 | )*1,15 | 85.1 | 2 | 224801897 | 17 | 0 | 0 | 0 | 0 | 0 | 0 | 0 | 0
35 | 224801898 | 224801896 | 222896153 | 70 | 1 | 1 | 1 | 4-100-00 |  | Затраты труда машинистов | 1191 | 74472246 | чел.-ч. | чел.-ч. | 1 | 5.54 | 0 | 0 | 0 | 0 | 0 | 1 | 2 | )*1,15 | 6.371 | 2 | 224801898 | 18 | 0 | 0 | 0 | 0 | 0 | 0 | 0 | 0
35 | 224801899 | 224801896 | 223058015 | 1 | 1 | 1 | 2 | 91.06.06-048 | ФСЭМ-2001, 91.06.06-048 , приказ Минстроя России № 876/пр от 26.12.2019 | Подъемники одномачтовые, грузоподъемность до 500 кг, высота подъема 45 м | 1367 | 1011 | маш.-ч. | маш.-ч. | 1 | 0.84 | 0 | 31.26 | 13.5 | 0 | 0 | 1 | 0 | )*1,15 | 0.966 | 2 | 224801899 | 19 | 0 | 0 | 0 | 0 | 0 | 0 | 0 | 0
35 | 224801900 | 224801896 | 223058128 | 1 | 1 | 1 | 2 | 91.07.07-041 | ФСЭМ-2001, 91.07.07-041 , приказ Минстроя России № 876/пр от 26.12.2019 | Растворонасосы, производительность 1 м3/ч | 1367 | 1011 | маш.-ч. | маш.-ч. | 1 | 4.7 | 0 | 14.15 | 8.91 | 0 | 0 | 1 | 0 | )*1,15 | 5.405 | 2 | 224801900 | 20 | 0 | 0 | 0 | 0 | 0 | 0 | 0 | 0
35 | 224801901 | 224801896 | 222910836 | 1 | 1 | 1 | 3 | 01.7.15.06-0121 | ФССЦ-2001, 01.7.15.06-0121, приказ Минстроя России № 876/пр от 26.12.2019 | Гвозди строительные с плоской головкой, размер 1,6x50 мм | 1348 | 1009 | т | т | 1000 | 0.00012 | 8475 | 0 | 0 | 0 | 0 | 1 | 0 |  | 0.00012 | 2 | 224801901 | 21 | 0 | 0 | 0 | 0 | 0 | 0 | 0 | 0
35 | 224801902 | 224801896 | 222912944 | 1 | 1 | 1 | 3 | 03.1.01.01-0002 | ФССЦ-2001, 03.1.01.01-0002, приказ Минстроя России № 876/пр от 26.12.2019 | Гипс строительный Г-3 | 1348 | 1009 | т | т | 1000 | 0.006 | 729.98 | 0 | 0 | 0 | 0 | 1 | 0 |  | 0.006 | 2 | 224801902 | 22 | 0 | 0 | 0 | 0 | 0 | 0 | 0 | 0
35 | 224801903 | 224801896 | 222913813 | 1 | 1 | 1 | 3 | 04.3.01.12-0111 | ФССЦ-2001, 04.3.01.12-0111, приказ Минстроя России № 876/пр от 26.12.2019 | Раствор готовый отделочный тяжелый, цементно-известковый, состав 1:1:6 | 1339 | 1007 | м3 | м3 | 1 | 1.87 | 517.91 | 0 | 0 | 0 | 0 | 1 | 0 |  | 1.87 | 2 | 224801903 | 23 | 0 | 0 | 0 | 0 | 0 | 0 | 0 | 0
35 | 224801904 | 224801896 | 222926684 | 1 | 1 | 1 | 3 | 08.1.02.17-0161 | ФССЦ-2001, 08.1.02.17-0161, приказ Минстроя России № 876/пр от 26.12.2019 | Сетка тканая с квадратными ячейками № 05, без покрытия | 1327 | 1005 | м2 | м2 | 1 | 5.54 | 28.25 | 0 | 0 | 0 | 0 | 1 | 0 |  | 5.54 | 2 | 224801904 | 24 | 0 | 0 | 0 | 0 | 0 | 0 | 0 | 0
36 | 224801906 | 224801905 | 222895971 | 70 | 1 | 1 | 1 | 1-100-34 |  | Затраты труда рабочих (Средний разряд - 3,4) | 1191 | 74472246 | чел.-ч. | чел.-ч. | 1 | 23.1 | 0 | 0 | 0 | 8.97 | 0 | 1 | 1 |  | 23.1 | 2 | 224801906 | 25 | 0 | 0 | 0 | 0 | 0 | 0 | 0 | 0
36 | 224801907 | 224801905 | 222896153 | 70 | 1 | 1 | 1 | 4-100-00 |  | Затраты труда машинистов | 1191 | 74472246 | чел.-ч. | чел.-ч. | 1 | 0.11 | 0 | 0 | 0 | 0 | 0 | 1 | 2 |  | 0.11 | 2 | 224801907 | 26 | 0 | 0 | 0 | 0 | 0 | 0 | 0 | 0
36 | 224801908 | 224801905 | 223058015 | 1 | 1 | 1 | 2 | 91.06.06-048 | ФСЭМ-2001, 91.06.06-048 , приказ Минстроя России № 876/пр от 26.12.2019 | Подъемники одномачтовые, грузоподъемность до 500 кг, высота подъема 45 м | 1367 | 1011 | маш.-ч. | маш.-ч. | 1 | 0.01 | 0 | 31.26 | 13.5 | 0 | 0 | 1 | 0 |  | 0.01 | 2 | 224801908 | 27 | 0 | 0 | 0 | 0 | 0 | 0 | 0 | 0
36 | 224801909 | 224801905 | 223058751 | 1 | 1 | 1 | 2 | 91.14.02-001 | ФСЭМ-2001, 91.14.02-001 , приказ Минстроя России № 876/пр от 26.12.2019 | Автомобили бортовые, грузоподъемность до 5 т | 1367 | 1011 | маш.-ч. | маш.-ч. | 1 | 0.1 | 0 | 65.71 | 11.6 | 0 | 0 | 1 | 0 |  | 0.1 | 2 | 224801909 | 28 | 0 | 0 | 0 | 0 | 0 | 0 | 0 | 0
36 | 224801910 | 224801905 | 222911579 | 1 | 1 | 1 | 3 | 01.7.17.11-0011 | ФССЦ-2001, 01.7.17.11-0011, приказ Минстроя России № 876/пр от 26.12.2019 | Шкурка шлифовальная двухслойная с зернистостью 40-25 | 1327 | 1005 | м2 | м2 | 1 | 0.84 | 72.32 | 0 | 0 | 0 | 0 | 1 | 0 |  | 0.84 | 2 | 224801910 | 29 | 0 | 0 | 0 | 0 | 0 | 0 | 0 | 0
36 | 224801911 | 224801905 | 222911928 | 1 | 1 | 1 | 3 | 01.7.20.08-0051 | ФССЦ-2001, 01.7.20.08-0051, приказ Минстроя России № 876/пр от 26.12.2019 | Ветошь | 1346 | 1009 | кг | кг | 1 | 0.31 | 1.82 | 0 | 0 | 0 | 0 | 1 | 0 |  | 0.31 | 2 | 224801911 | 30 | 0 | 0 | 0 | 0 | 0 | 0 | 0 | 0
36 | 224801912 | 224801905 | 222899151 | 70 | 1 | 1 | 3 | 14.3.02.01 |  | Краска водоэмульсионная | 1348 | 1009 | т | т | 1000 | 0.063 | 0 | 0 | 0 | 0 | 0 | 0 | 0 |  | 0.063 | 3 | -1 |  | 0 | 0 | 0 | 0 | 0 | 0 | 0 | 0
36 | 224801913 | 224801905 | 222940670 | 1 | 1 | 1 | 3 | 14.5.11.01-0001 | ФССЦ-2001, 14.5.11.01-0001, приказ Минстроя России № 876/пр от 26.12.2019 | Шпатлевка клеевая | 1348 | 1009 | т | т | 1000 | 0.005 | 4294 | 0 | 0 | 0 | 0 | 1 | 0 |  | 0.005 | 2 | 224801913 | 31 | 0 | 0 | 0 | 0 | 0 | 0 | 0 | 0
37 | 224801906 | 224801905 | 222895971 | 70 | 1 | 1 | 1 | 1-100-34 |  | Затраты труда рабочих (Средний разряд - 3,4) | 1191 | 74472246 | чел.-ч. | чел.-ч. | 1 | 23.1 | 0 | 0 | 0 | 8.97 | 0 | 1 | 1 |  | 23.1 | 2 | 224801906 | 32 | 0 | 0 | 0 | 0 | 0 | 0 | 0 | 0
37 | 224801907 | 224801905 | 222896153 | 70 | 1 | 1 | 1 | 4-100-00 |  | Затраты труда машинистов | 1191 | 74472246 | чел.-ч. | чел.-ч. | 1 | 0.11 | 0 | 0 | 0 | 0 | 0 | 1 | 2 |  | 0.11 | 2 | 224801907 | 33 | 0 | 0 | 0 | 0 | 0 | 0 | 0 | 0
37 | 224801908 | 224801905 | 223058015 | 1 | 1 | 1 | 2 | 91.06.06-048 | ФСЭМ-2001, 91.06.06-048 , приказ Минстроя России № 876/пр от 26.12.2019 | Подъемники одномачтовые, грузоподъемность до 500 кг, высота подъема 45 м | 1367 | 1011 | маш.-ч. | маш.-ч. | 1 | 0.01 | 0 | 31.26 | 13.5 | 0 | 0 | 1 | 0 |  | 0.01 | 2 | 224801908 | 34 | 0 | 0 | 0 | 0 | 0 | 0 | 0 | 0
37 | 224801909 | 224801905 | 223058751 | 1 | 1 | 1 | 2 | 91.14.02-001 | ФСЭМ-2001, 91.14.02-001 , приказ Минстроя России № 876/пр от 26.12.2019 | Автомобили бортовые, грузоподъемность до 5 т | 1367 | 1011 | маш.-ч. | маш.-ч. | 1 | 0.1 | 0 | 65.71 | 11.6 | 0 | 0 | 1 | 0 |  | 0.1 | 2 | 224801909 | 35 | 0 | 0 | 0 | 0 | 0 | 0 | 0 | 0
37 | 224801910 | 224801905 | 222911579 | 1 | 1 | 1 | 3 | 01.7.17.11-0011 | ФССЦ-2001, 01.7.17.11-0011, приказ Минстроя России № 876/пр от 26.12.2019 | Шкурка шлифовальная двухслойная с зернистостью 40-25 | 1327 | 1005 | м2 | м2 | 1 | 0.84 | 72.32 | 0 | 0 | 0 | 0 | 1 | 0 |  | 0.84 | 2 | 224801910 | 36 | 0 | 0 | 0 | 0 | 0 | 0 | 0 | 0
37 | 224801911 | 224801905 | 222911928 | 1 | 1 | 1 | 3 | 01.7.20.08-0051 | ФССЦ-2001, 01.7.20.08-0051, приказ Минстроя России № 876/пр от 26.12.2019 | Ветошь | 1346 | 1009 | кг | кг | 1 | 0.31 | 1.82 | 0 | 0 | 0 | 0 | 1 | 0 |  | 0.31 | 2 | 224801911 | 37 | 0 | 0 | 0 | 0 | 0 | 0 | 0 | 0
37 | 224801912 | 224801905 | 222899151 | 70 | 1 | 1 | 3 | 14.3.02.01 |  | Краска водоэмульсионная | 1348 | 1009 | т | т | 1000 | 0.063 | 0 | 0 | 0 | 0 | 0 | 0 | 0 |  | 0.063 | 3 | -1 |  | 0 | 0 | 0 | 0 | 0 | 0 | 0 | 0
37 | 224801913 | 224801905 | 222940670 | 1 | 1 | 1 | 3 | 14.5.11.01-0001 | ФССЦ-2001, 14.5.11.01-0001, приказ Минстроя России № 876/пр от 26.12.2019 | Шпатлевка клеевая | 1348 | 1009 | т | т | 1000 | 0.005 | 4294 | 0 | 0 | 0 | 0 | 1 | 0 |  | 0.005 | 2 | 224801913 | 38 | 0 | 0 | 0 | 0 | 0 | 0 | 0 | 0
41 | 224801919 | 224801918 | 222895985 | 70 | 1 | 1 | 1 | 1-100-36 |  | Затраты труда рабочих (Средний разряд - 3,6) | 1191 | 74472246 | чел.-ч. | чел.-ч. | 1 | 115.26 | 0 | 0 | 0 | 9.18 | 0 | 1 | 1 |  | 115.26 | 2 | 224801919 | 39 | 0 | 0 | 0 | 0 | 0 | 0 | 0 | 0
41 | 224801920 | 224801918 | 222896153 | 70 | 1 | 1 | 1 | 4-100-00 |  | Затраты труда машинистов | 1191 | 74472246 | чел.-ч. | чел.-ч. | 1 | 1.65 | 0 | 0 | 0 | 0 | 0 | 1 | 2 |  | 1.65 | 2 | 224801920 | 40 | 0 | 0 | 0 | 0 | 0 | 0 | 0 | 0
41 | 224801921 | 224801918 | 223057975 | 1 | 1 | 1 | 2 | 91.06.05-011 | ФСЭМ-2001, 91.06.05-011 , приказ Минстроя России № 876/пр от 26.12.2019 | Погрузчики, грузоподъемность 5 т | 1367 | 1011 | маш.-ч. | маш.-ч. | 1 | 0.08 | 0 | 89.99 | 10.06 | 0 | 0 | 1 | 0 |  | 0.08 | 2 | 224801921 | 41 | 0 | 0 | 0 | 0 | 0 | 0 | 0 | 0
41 | 224801922 | 224801918 | 223058015 | 1 | 1 | 1 | 2 | 91.06.06-048 | ФСЭМ-2001, 91.06.06-048 , приказ Минстроя России № 876/пр от 26.12.2019 | Подъемники одномачтовые, грузоподъемность до 500 кг, высота подъема 45 м | 1367 | 1011 | маш.-ч. | маш.-ч. | 1 | 0.27 | 0 | 31.26 | 13.5 | 0 | 0 | 1 | 0 |  | 0.27 | 2 | 224801922 | 42 | 0 | 0 | 0 | 0 | 0 | 0 | 0 | 0
41 | 224801923 | 224801918 | 223058138 | 1 | 1 | 1 | 2 | 91.07.08-024 | ФСЭМ-2001, 91.07.08-024 , приказ Минстроя России № 876/пр от 26.12.2019 | Растворосмесители передвижные, объем барабана 65 л | 1367 | 1011 | маш.-ч. | маш.-ч. | 1 | 1.3 | 0 | 12.39 | 10.06 | 0 | 0 | 1 | 0 |  | 1.3 | 2 | 224801923 | 43 | 0 | 0 | 0 | 0 | 0 | 0 | 0 | 0
41 | 224801924 | 224801918 | 222908451 | 1 | 1 | 1 | 3 | 01.7.03.01-0001 | ФССЦ-2001, 01.7.03.01-0001, приказ Минстроя России № 876/пр от 26.12.2019 | Вода | 1339 | 1007 | м3 | м3 | 1 | 0.085 | 2.44 | 0 | 0 | 0 | 0 | 1 | 0 |  | 0.085 | 2 | 224801924 | 44 | 0 | 0 | 0 | 0 | 0 | 0 | 0 | 0
41 | 224801925 | 224801918 | 222911928 | 1 | 1 | 1 | 3 | 01.7.20.08-0051 | ФССЦ-2001, 01.7.20.08-0051, приказ Минстроя России № 876/пр от 26.12.2019 | Ветошь | 1346 | 1009 | кг | кг | 1 | 0.5 | 1.82 | 0 | 0 | 0 | 0 | 1 | 0 |  | 0.5 | 2 | 224801925 | 45 | 0 | 0 | 0 | 0 | 0 | 0 | 0 | 0
41 | 224801926 | 224801918 | 222897075 | 70 | 1 | 1 | 3 | 04.3.02.09 |  | Смесь сухая для заделки швов | 1348 | 1009 | т | т | 1000 | 0.05 | 0 | 0 | 0 | 0 | 0 | 0 | 0 |  | 0.05 | 3 | -1 |  | 0 | 0 | 0 | 0 | 0 | 0 | 0 | 0
41 | 224801927 | 224801918 | 222897748 | 70 | 1 | 1 | 3 | 06.2.05.04 |  | Плитки рядовые | 1327 | 1005 | м2 | м2 | 1 | 100 | 0 | 0 | 0 | 0 | 0 | 0 | 0 |  | 100 | 3 | -1 |  | 0 | 0 | 0 | 0 | 0 | 0 | 0 | 0
41 | 224801928 | 224801918 | 222899053 | 70 | 1 | 1 | 3 | 14.1.06.02 |  | Клей для облицовочных работ (сухая смесь) | 1348 | 1009 | т | т | 1000 | 0.375 | 0 | 0 | 0 | 0 | 0 | 0 | 0 |  | 0.375 | 3 | -1 |  | 0 | 0 | 0 | 0 | 0 | 0 | 0 | 0
42 | 224801919 | 224801918 | 222895985 | 70 | 1 | 1 | 1 | 1-100-36 |  | Затраты труда рабочих (Средний разряд - 3,6) | 1191 | 74472246 | чел.-ч. | чел.-ч. | 1 | 115.26 | 0 | 0 | 0 | 9.18 | 0 | 1 | 1 |  | 115.26 | 2 | 224801919 | 46 | 0 | 0 | 0 | 0 | 0 | 0 | 0 | 0
42 | 224801920 | 224801918 | 222896153 | 70 | 1 | 1 | 1 | 4-100-00 |  | Затраты труда машинистов | 1191 | 74472246 | чел.-ч. | чел.-ч. | 1 | 1.65 | 0 | 0 | 0 | 0 | 0 | 1 | 2 |  | 1.65 | 2 | 224801920 | 47 | 0 | 0 | 0 | 0 | 0 | 0 | 0 | 0
42 | 224801921 | 224801918 | 223057975 | 1 | 1 | 1 | 2 | 91.06.05-011 | ФСЭМ-2001, 91.06.05-011 , приказ Минстроя России № 876/пр от 26.12.2019 | Погрузчики, грузоподъемность 5 т | 1367 | 1011 | маш.-ч. | маш.-ч. | 1 | 0.08 | 0 | 89.99 | 10.06 | 0 | 0 | 1 | 0 |  | 0.08 | 2 | 224801921 | 48 | 0 | 0 | 0 | 0 | 0 | 0 | 0 | 0
42 | 224801922 | 224801918 | 223058015 | 1 | 1 | 1 | 2 | 91.06.06-048 | ФСЭМ-2001, 91.06.06-048 , приказ Минстроя России № 876/пр от 26.12.2019 | Подъемники одномачтовые, грузоподъемность до 500 кг, высота подъема 45 м | 1367 | 1011 | маш.-ч. | маш.-ч. | 1 | 0.27 | 0 | 31.26 | 13.5 | 0 | 0 | 1 | 0 |  | 0.27 | 2 | 224801922 | 49 | 0 | 0 | 0 | 0 | 0 | 0 | 0 | 0
42 | 224801923 | 224801918 | 223058138 | 1 | 1 | 1 | 2 | 91.07.08-024 | ФСЭМ-2001, 91.07.08-024 , приказ Минстроя России № 876/пр от 26.12.2019 | Растворосмесители передвижные, объем барабана 65 л | 1367 | 1011 | маш.-ч. | маш.-ч. | 1 | 1.3 | 0 | 12.39 | 10.06 | 0 | 0 | 1 | 0 |  | 1.3 | 2 | 224801923 | 50 | 0 | 0 | 0 | 0 | 0 | 0 | 0 | 0
42 | 224801924 | 224801918 | 222908451 | 1 | 1 | 1 | 3 | 01.7.03.01-0001 | ФССЦ-2001, 01.7.03.01-0001, приказ Минстроя России № 876/пр от 26.12.2019 | Вода | 1339 | 1007 | м3 | м3 | 1 | 0.085 | 2.44 | 0 | 0 | 0 | 0 | 1 | 0 |  | 0.085 | 2 | 224801924 | 51 | 0 | 0 | 0 | 0 | 0 | 0 | 0 | 0
42 | 224801925 | 224801918 | 222911928 | 1 | 1 | 1 | 3 | 01.7.20.08-0051 | ФССЦ-2001, 01.7.20.08-0051, приказ Минстроя России № 876/пр от 26.12.2019 | Ветошь | 1346 | 1009 | кг | кг | 1 | 0.5 | 1.82 | 0 | 0 | 0 | 0 | 1 | 0 |  | 0.5 | 2 | 224801925 | 52 | 0 | 0 | 0 | 0 | 0 | 0 | 0 | 0
42 | 224801926 | 224801918 | 222897075 | 70 | 1 | 1 | 3 | 04.3.02.09 |  | Смесь сухая для заделки швов | 1348 | 1009 | т | т | 1000 | 0.05 | 0 | 0 | 0 | 0 | 0 | 0 | 0 |  | 0.05 | 3 | -1 |  | 0 | 0 | 0 | 0 | 0 | 0 | 0 | 0
42 | 224801927 | 224801918 | 222897748 | 70 | 1 | 1 | 3 | 06.2.05.04 |  | Плитки рядовые | 1327 | 1005 | м2 | м2 | 1 | 100 | 0 | 0 | 0 | 0 | 0 | 0 | 0 |  | 100 | 3 | -1 |  | 0 | 0 | 0 | 0 | 0 | 0 | 0 | 0
42 | 224801928 | 224801918 | 222899053 | 70 | 1 | 1 | 3 | 14.1.06.02 |  | Клей для облицовочных работ (сухая смесь) | 1348 | 1009 | т | т | 1000 | 0.375 | 0 | 0 | 0 | 0 | 0 | 0 | 0 |  | 0.375 | 3 | -1 |  | 0 | 0 | 0 | 0 | 0 | 0 | 0 | 0
50 | 224801875 | 224801874 | 222895979 | 70 | 1 | 1 | 1 | 1-100-35 |  | Затраты труда рабочих (Средний разряд - 3,5) | 1191 | 74472246 | чел.-ч. | чел.-ч. | 1 | 308.47 | 0 | 0 | 0 | 9.07 | 0 | 1 | 1 |  | 308.47 | 2 | 224801875 | 53 | 0 | 0 | 0 | 0 | 0 | 0 | 0 | 0
50 | 224801876 | 224801874 | 222896153 | 70 | 1 | 1 | 1 | 4-100-00 |  | Затраты труда машинистов | 1191 | 74472246 | чел.-ч. | чел.-ч. | 1 | 0.39 | 0 | 0 | 0 | 0 | 0 | 1 | 2 |  | 0.39 | 2 | 224801876 | 54 | 0 | 0 | 0 | 0 | 0 | 0 | 0 | 0
50 | 224801877 | 224801874 | 223057821 | 1 | 1 | 1 | 2 | 91.05.05-015 | ФСЭМ-2001, 91.05.05-015 , приказ Минстроя России № 876/пр от 26.12.2019 | Краны на автомобильном ходу, грузоподъемность 16 т | 1367 | 1011 | маш.-ч. | маш.-ч. | 1 | 0.25 | 0 | 115.4 | 13.5 | 0 | 0 | 1 | 0 |  | 0.25 | 2 | 224801877 | 55 | 0 | 0 | 0 | 0 | 0 | 0 | 0 | 0
50 | 224801878 | 224801874 | 223057958 | 1 | 1 | 1 | 2 | 91.06.03-062 | ФСЭМ-2001, 91.06.03-062 , приказ Минстроя России № 876/пр от 26.12.2019 | Лебедки электрические тяговым усилием до 31,39 кН (3,2 т) | 1367 | 1011 | маш.-ч. | маш.-ч. | 1 | 13.9 | 0 | 6.9 | 0 | 0 | 0 | 1 | 0 |  | 13.9 | 2 | 224801878 | 56 | 0 | 0 | 0 | 0 | 0 | 0 | 0 | 0
50 | 224801879 | 224801874 | 223058751 | 1 | 1 | 1 | 2 | 91.14.02-001 | ФСЭМ-2001, 91.14.02-001 , приказ Минстроя России № 876/пр от 26.12.2019 | Автомобили бортовые, грузоподъемность до 5 т | 1367 | 1011 | маш.-ч. | маш.-ч. | 1 | 0.14 | 0 | 65.71 | 11.6 | 0 | 0 | 1 | 0 |  | 0.14 | 2 | 224801879 | 57 | 0 | 0 | 0 | 0 | 0 | 0 | 0 | 0
50 | 224801880 | 224801874 | 223058906 | 1 | 1 | 1 | 2 | 91.17.04-042 | ФСЭМ-2001, 91.17.04-042 , приказ Минстроя России № 876/пр от 26.12.2019 | Аппараты для газовой сварки и резки | 1367 | 1011 | маш.-ч. | маш.-ч. | 1 | 1.04 | 0 | 1.2 | 0 | 0 | 0 | 1 | 0 |  | 1.04 | 2 | 224801880 | 58 | 0 | 0 | 0 | 0 | 0 | 0 | 0 | 0
50 | 224801881 | 224801874 | 223058949 | 1 | 1 | 1 | 2 | 91.17.04-171 | ФСЭМ-2001, 91.17.04-171 , приказ Минстроя России № 876/пр от 26.12.2019 | Преобразователи сварочные номинальным сварочным током 315-500 А | 1367 | 1011 | маш.-ч. | маш.-ч. | 1 | 5.29 | 0 | 12.31 | 0 | 0 | 0 | 1 | 0 |  | 5.29 | 2 | 224801881 | 59 | 0 | 0 | 0 | 0 | 0 | 0 | 0 | 0
50 | 224801882 | 224801874 | 222906850 | 1 | 1 | 1 | 3 | 01.3.02.08-0001 | ФССЦ-2001, 01.3.02.08-0001, приказ Минстроя России № 876/пр от 26.12.2019 | Кислород газообразный технический | 1339 | 1007 | м3 | м3 | 1 | 0.88 | 6.22 | 0 | 0 | 0 | 0 | 1 | 0 |  | 0.88 | 2 | 224801882 | 60 | 0 | 0 | 0 | 0 | 0 | 0 | 0 | 0
50 | 224801883 | 224801874 | 222906856 | 1 | 1 | 1 | 3 | 01.3.02.09-0022 | ФССЦ-2001, 01.3.02.09-0022, приказ Минстроя России № 876/пр от 26.12.2019 | Пропан-бутан смесь техническая | 1346 | 1009 | кг | кг | 1 | 0.26 | 6.09 | 0 | 0 | 0 | 0 | 1 | 0 |  | 0.26 | 2 | 224801883 | 61 | 0 | 0 | 0 | 0 | 0 | 0 | 0 | 0
50 | 224801884 | 224801874 | 222908906 | 1 | 1 | 1 | 3 | 01.7.07.08-0003 | ФССЦ-2001, 01.7.07.08-0003, приказ Минстроя России № 876/пр от 26.12.2019 | Мыло хозяйственное твердое 72% | 1371 | 74472246 | ШТ | ШТ | 1 | 8.73 | 4.5 | 0 | 0 | 0 | 0 | 1 | 0 |  | 8.73 | 2 | 224801884 | 62 | 0 | 0 | 0 | 0 | 0 | 0 | 0 | 0
50 | 224801885 | 224801874 | 222909540 | 1 | 1 | 1 | 3 | 01.7.11.07-0036 | ФССЦ-2001, 01.7.11.07-0036, приказ Минстроя России № 876/пр от 26.12.2019 | Электроды сварочные Э46, диаметр 4 мм | 1346 | 1009 | кг | кг | 1 | 8 | 10.75 | 0 | 0 | 0 | 0 | 1 | 0 |  | 8 | 2 | 224801885 | 63 | 0 | 0 | 0 | 0 | 0 | 0 | 0 | 0
50 | 224801886 | 224801874 | 222910835 | 1 | 1 | 1 | 3 | 01.7.15.06-0111 | ФССЦ-2001, 01.7.15.06-0111, приказ Минстроя России № 876/пр от 26.12.2019 | Гвозди строительные | 1348 | 1009 | т | т | 1000 | 0.00165 | 11978 | 0 | 0 | 0 | 0 | 1 | 0 |  | 0.00165 | 2 | 224801886 | 64 | 0 | 0 | 0 | 0 | 0 | 0 | 0 | 0
50 | 224801887 | 224801874 | 222911928 | 1 | 1 | 1 | 3 | 01.7.20.08-0051 | ФССЦ-2001, 01.7.20.08-0051, приказ Минстроя России № 876/пр от 26.12.2019 | Ветошь | 1346 | 1009 | кг | кг | 1 | 11.68 | 1.82 | 0 | 0 | 0 | 0 | 1 | 0 |  | 11.68 | 2 | 224801887 | 65 | 0 | 0 | 0 | 0 | 0 | 0 | 0 | 0
50 | 224801888 | 224801874 | 222911931 | 1 | 1 | 1 | 3 | 01.7.20.08-0071 | ФССЦ-2001, 01.7.20.08-0071, приказ Минстроя России № 876/пр от 26.12.2019 | Канат пеньковый пропитанный | 1348 | 1009 | т | т | 1000 | 0.00028 | 37900 | 0 | 0 | 0 | 0 | 1 | 0 |  | 0.00028 | 2 | 224801888 | 66 | 0 | 0 | 0 | 0 | 0 | 0 | 0 | 0
50 | 224801889 | 224801874 | 222925513 | 1 | 1 | 1 | 3 | 07.2.07.12-0020 | ФССЦ-2001, 07.2.07.12-0020, приказ Минстроя России № 876/пр от 26.12.2019 | Элементы конструктивные зданий и сооружений с преобладанием горячекатаных профилей, средняя масса сборочной единицы от 0,1 до 0,5 т | 1348 | 1009 | т | т | 1000 | 0.02 | 7712 | 0 | 0 | 0 | 0 | 1 | 0 |  | 0.02 | 2 | 224801889 | 67 | 0 | 0 | 0 | 0 | 0 | 0 | 0 | 0
50 | 224801890 | 224801874 | 222927540 | 1 | 1 | 1 | 3 | 08.2.02.11-0007 | ФССЦ-2001, 08.2.02.11-0007, приказ Минстроя России № 876/пр от 26.12.2019 | Канат двойной свивки ТК, конструкции 6х19(1+6+12)+1 о.с., оцинкованный, из проволок марки В, маркировочная группа 1770 н/мм2, диаметр 5,5 мм | 1302 | 1003 | 10 м | 10 м | 10 | 0.09 | 50.24 | 0 | 0 | 0 | 0 | 1 | 0 |  | 0.09 | 2 | 224801890 | 68 | 0 | 0 | 0 | 0 | 0 | 0 | 0 | 0
50 | 224801891 | 224801874 | 222898349 | 70 | 1 | 1 | 3 | 09.2.02.01 |  | Элементы потолков алюминиевые | 1348 | 1009 | т | т | 1000 | 0 | 0 | 0 | 0 | 0 | 1 | 0 | 0 |  | 0 | 3 | -1 |  | 0 | 0 | 0 | 0 | 0 | 0 | 0 | 0
50 | 224801892 | 224801874 | 222931879 | 1 | 1 | 1 | 3 | 11.1.03.01-0077 | ФССЦ-2001, 11.1.03.01-0077, приказ Минстроя России № 876/пр от 26.12.2019 | Бруски обрезные, хвойных пород, длина 4-6,5 м, ширина 75-150 мм, толщина 40-75 мм, сорт I | 1339 | 1007 | м3 | м3 | 1 | 0.17 | 1700 | 0 | 0 | 0 | 0 | 1 | 0 |  | 0.17 | 2 | 224801892 | 69 | 0 | 0 | 0 | 0 | 0 | 0 | 0 | 0
51 | 224801875 | 224801874 | 222895979 | 70 | 1 | 1 | 1 | 1-100-35 |  | Затраты труда рабочих (Средний разряд - 3,5) | 1191 | 74472246 | чел.-ч. | чел.-ч. | 1 | 308.47 | 0 | 0 | 0 | 9.07 | 0 | 1 | 1 |  | 308.47 | 2 | 224801875 | 70 | 0 | 0 | 0 | 0 | 0 | 0 | 0 | 0
51 | 224801876 | 224801874 | 222896153 | 70 | 1 | 1 | 1 | 4-100-00 |  | Затраты труда машинистов | 1191 | 74472246 | чел.-ч. | чел.-ч. | 1 | 0.39 | 0 | 0 | 0 | 0 | 0 | 1 | 2 |  | 0.39 | 2 | 224801876 | 71 | 0 | 0 | 0 | 0 | 0 | 0 | 0 | 0
51 | 224801877 | 224801874 | 223057821 | 1 | 1 | 1 | 2 | 91.05.05-015 | ФСЭМ-2001, 91.05.05-015 , приказ Минстроя России № 876/пр от 26.12.2019 | Краны на автомобильном ходу, грузоподъемность 16 т | 1367 | 1011 | маш.-ч. | маш.-ч. | 1 | 0.25 | 0 | 115.4 | 13.5 | 0 | 0 | 1 | 0 |  | 0.25 | 2 | 224801877 | 72 | 0 | 0 | 0 | 0 | 0 | 0 | 0 | 0
51 | 224801878 | 224801874 | 223057958 | 1 | 1 | 1 | 2 | 91.06.03-062 | ФСЭМ-2001, 91.06.03-062 , приказ Минстроя России № 876/пр от 26.12.2019 | Лебедки электрические тяговым усилием до 31,39 кН (3,2 т) | 1367 | 1011 | маш.-ч. | маш.-ч. | 1 | 13.9 | 0 | 6.9 | 0 | 0 | 0 | 1 | 0 |  | 13.9 | 2 | 224801878 | 73 | 0 | 0 | 0 | 0 | 0 | 0 | 0 | 0
51 | 224801879 | 224801874 | 223058751 | 1 | 1 | 1 | 2 | 91.14.02-001 | ФСЭМ-2001, 91.14.02-001 , приказ Минстроя России № 876/пр от 26.12.2019 | Автомобили бортовые, грузоподъемность до 5 т | 1367 | 1011 | маш.-ч. | маш.-ч. | 1 | 0.14 | 0 | 65.71 | 11.6 | 0 | 0 | 1 | 0 |  | 0.14 | 2 | 224801879 | 74 | 0 | 0 | 0 | 0 | 0 | 0 | 0 | 0
51 | 224801880 | 224801874 | 223058906 | 1 | 1 | 1 | 2 | 91.17.04-042 | ФСЭМ-2001, 91.17.04-042 , приказ Минстроя России № 876/пр от 26.12.2019 | Аппараты для газовой сварки и резки | 1367 | 1011 | маш.-ч. | маш.-ч. | 1 | 1.04 | 0 | 1.2 | 0 | 0 | 0 | 1 | 0 |  | 1.04 | 2 | 224801880 | 75 | 0 | 0 | 0 | 0 | 0 | 0 | 0 | 0
51 | 224801881 | 224801874 | 223058949 | 1 | 1 | 1 | 2 | 91.17.04-171 | ФСЭМ-2001, 91.17.04-171 , приказ Минстроя России № 876/пр от 26.12.2019 | Преобразователи сварочные номинальным сварочным током 315-500 А | 1367 | 1011 | маш.-ч. | маш.-ч. | 1 | 5.29 | 0 | 12.31 | 0 | 0 | 0 | 1 | 0 |  | 5.29 | 2 | 224801881 | 76 | 0 | 0 | 0 | 0 | 0 | 0 | 0 | 0
51 | 224801882 | 224801874 | 222906850 | 1 | 1 | 1 | 3 | 01.3.02.08-0001 | ФССЦ-2001, 01.3.02.08-0001, приказ Минстроя России № 876/пр от 26.12.2019 | Кислород газообразный технический | 1339 | 1007 | м3 | м3 | 1 | 0.88 | 6.22 | 0 | 0 | 0 | 0 | 1 | 0 |  | 0.88 | 2 | 224801882 | 77 | 0 | 0 | 0 | 0 | 0 | 0 | 0 | 0
51 | 224801883 | 224801874 | 222906856 | 1 | 1 | 1 | 3 | 01.3.02.09-0022 | ФССЦ-2001, 01.3.02.09-0022, приказ Минстроя России № 876/пр от 26.12.2019 | Пропан-бутан смесь техническая | 1346 | 1009 | кг | кг | 1 | 0.26 | 6.09 | 0 | 0 | 0 | 0 | 1 | 0 |  | 0.26 | 2 | 224801883 | 78 | 0 | 0 | 0 | 0 | 0 | 0 | 0 | 0
51 | 224801884 | 224801874 | 222908906 | 1 | 1 | 1 | 3 | 01.7.07.08-0003 | ФССЦ-2001, 01.7.07.08-0003, приказ Минстроя России № 876/пр от 26.12.2019 | Мыло хозяйственное твердое 72% | 1371 | 74472246 | ШТ | ШТ | 1 | 8.73 | 4.5 | 0 | 0 | 0 | 0 | 1 | 0 |  | 8.73 | 2 | 224801884 | 79 | 0 | 0 | 0 | 0 | 0 | 0 | 0 | 0
51 | 224801885 | 224801874 | 222909540 | 1 | 1 | 1 | 3 | 01.7.11.07-0036 | ФССЦ-2001, 01.7.11.07-0036, приказ Минстроя России № 876/пр от 26.12.2019 | Электроды сварочные Э46, диаметр 4 мм | 1346 | 1009 | кг | кг | 1 | 8 | 10.75 | 0 | 0 | 0 | 0 | 1 | 0 |  | 8 | 2 | 224801885 | 80 | 0 | 0 | 0 | 0 | 0 | 0 | 0 | 0
51 | 224801886 | 224801874 | 222910835 | 1 | 1 | 1 | 3 | 01.7.15.06-0111 | ФССЦ-2001, 01.7.15.06-0111, приказ Минстроя России № 876/пр от 26.12.2019 | Гвозди строительные | 1348 | 1009 | т | т | 1000 | 0.00165 | 11978 | 0 | 0 | 0 | 0 | 1 | 0 |  | 0.00165 | 2 | 224801886 | 81 | 0 | 0 | 0 | 0 | 0 | 0 | 0 | 0
51 | 224801887 | 224801874 | 222911928 | 1 | 1 | 1 | 3 | 01.7.20.08-0051 | ФССЦ-2001, 01.7.20.08-0051, приказ Минстроя России № 876/пр от 26.12.2019 | Ветошь | 1346 | 1009 | кг | кг | 1 | 11.68 | 1.82 | 0 | 0 | 0 | 0 | 1 | 0 |  | 11.68 | 2 | 224801887 | 82 | 0 | 0 | 0 | 0 | 0 | 0 | 0 | 0
51 | 224801888 | 224801874 | 222911931 | 1 | 1 | 1 | 3 | 01.7.20.08-0071 | ФССЦ-2001, 01.7.20.08-0071, приказ Минстроя России № 876/пр от 26.12.2019 | Канат пеньковый пропитанный | 1348 | 1009 | т | т | 1000 | 0.00028 | 37900 | 0 | 0 | 0 | 0 | 1 | 0 |  | 0.00028 | 2 | 224801888 | 83 | 0 | 0 | 0 | 0 | 0 | 0 | 0 | 0
51 | 224801889 | 224801874 | 222925513 | 1 | 1 | 1 | 3 | 07.2.07.12-0020 | ФССЦ-2001, 07.2.07.12-0020, приказ Минстроя России № 876/пр от 26.12.2019 | Элементы конструктивные зданий и сооружений с преобладанием горячекатаных профилей, средняя масса сборочной единицы от 0,1 до 0,5 т | 1348 | 1009 | т | т | 1000 | 0.02 | 7712 | 0 | 0 | 0 | 0 | 1 | 0 |  | 0.02 | 2 | 224801889 | 84 | 0 | 0 | 0 | 0 | 0 | 0 | 0 | 0
51 | 224801890 | 224801874 | 222927540 | 1 | 1 | 1 | 3 | 08.2.02.11-0007 | ФССЦ-2001, 08.2.02.11-0007, приказ Минстроя России № 876/пр от 26.12.2019 | Канат двойной свивки ТК, конструкции 6х19(1+6+12)+1 о.с., оцинкованный, из проволок марки В, маркировочная группа 1770 н/мм2, диаметр 5,5 мм | 1302 | 1003 | 10 м | 10 м | 10 | 0.09 | 50.24 | 0 | 0 | 0 | 0 | 1 | 0 |  | 0.09 | 2 | 224801890 | 85 | 0 | 0 | 0 | 0 | 0 | 0 | 0 | 0
51 | 224801891 | 224801874 | 222898349 | 70 | 1 | 1 | 3 | 09.2.02.01 |  | Элементы потолков алюминиевые | 1348 | 1009 | т | т | 1000 | 0 | 0 | 0 | 0 | 0 | 1 | 0 | 0 |  | 0 | 3 | -1 |  | 0 | 0 | 0 | 0 | 0 | 0 | 0 | 0
51 | 224801892 | 224801874 | 222931879 | 1 | 1 | 1 | 3 | 11.1.03.01-0077 | ФССЦ-2001, 11.1.03.01-0077, приказ Минстроя России № 876/пр от 26.12.2019 | Бруски обрезные, хвойных пород, длина 4-6,5 м, ширина 75-150 мм, толщина 40-75 мм, сорт I | 1339 | 1007 | м3 | м3 | 1 | 0.17 | 1700 | 0 | 0 | 0 | 0 | 1 | 0 |  | 0.17 | 2 | 224801892 | 86 | 0 | 0 | 0 | 0 | 0 | 0 | 0 | 0
89 | 224801995 | 224801994 | 222896005 | 70 | 1 | 1 | 1 | 1-100-40 |  | Затраты труда рабочих (Средний разряд - 4) | 1191 | 74472246 | чел.-ч. | чел.-ч. | 1 | 334.66 | 0 | 0 | 0 | 9.62 | 0 | 1 | 1 | )*1,03 | 344.6998 | 2 | 224801995 | 87 | 0 | 0 | 0 | 0 | 0 | 0 | 0 | 0
89 | 224801996 | 224801994 | 222896153 | 70 | 1 | 1 | 1 | 4-100-00 |  | Затраты труда машинистов | 1191 | 74472246 | чел.-ч. | чел.-ч. | 1 | 34.02 | 0 | 0 | 0 | 0 | 0 | 1 | 2 |  | 34.02 | 2 | 224801996 | 88 | 0 | 0 | 0 | 0 | 0 | 0 | 0 | 0
89 | 224801997 | 224801994 | 223058014 | 1 | 1 | 1 | 2 | 91.06.06-047 | ФСЭМ-2001, 91.06.06-047 , приказ Минстроя России № 876/пр от 26.12.2019 | Подъемники одномачтовые, грузоподъемность до 500 кг, высота подъема 35 м | 1367 | 1011 | маш.-ч. | маш.-ч. | 1 | 34.02 | 0 | 29.46 | 11.6 | 0 | 0 | 1 | 0 |  | 34.02 | 2 | 224801997 | 89 | 0 | 0 | 0 | 0 | 0 | 0 | 0 | 0
89 | 224801998 | 224801994 | 222908820 | 1 | 1 | 1 | 3 | 01.7.06.14-0027 | ФССЦ-2001, 01.7.06.14-0027, приказ Минстроя России № 876/пр от 26.12.2019 | Лента двухсторонняя | 1346 | 1009 | кг | кг | 1 | 0 | 30.4 | 0 | 0 | 0 | 1 | 0 | 0 |  | 0 | 3 | -1 |  | 0 | 0 | 0 | 0 | 0 | 0 | 0 | 0
89 | 224801999 | 224801994 | 222910941 | 1 | 1 | 1 | 3 | 01.7.15.07-0148 | ФССЦ-2001, 01.7.15.07-0148, приказ Минстроя России № 876/пр от 26.12.2019 | Дюбель-гвозди распорные, с увеличенной прижимной шайбой, для крепления теплоизоляционных материалов к бетону, полнотелому и пустотелому кирпичу, камню, пенобетону, размер 10x200 мм | 1425 | 74472246 | 100 ШТ | 100 ШТ | 1 | 0 | 83.68 | 0 | 0 | 0 | 1 | 0 | 0 |  | 0 | 3 | -1 |  | 0 | 0 | 0 | 0 | 0 | 0 | 0 | 0
89 | 224802000 | 224801994 | 222897888 | 70 | 1 | 1 | 3 | 07.2.06.06 |  | Панели облицовочные композитные | 1327 | 1005 | м2 | м2 | 1 | 103 | 0 | 0 | 0 | 0 | 0 | 0 | 0 |  | 103 | 3 | -1 |  | 0 | 0 | 0 | 0 | 0 | 0 | 0 | 0
89 | 224802001 | 224801994 | 222897889 | 70 | 1 | 1 | 3 | 07.2.06.06 |  | Конструкции металлические и элементы крепежные вентилируемых фасадов | 1377 | 74472246 | КОМПЛ | КОМПЛ | 1 | 0 | 0 | 0 | 0 | 0 | 1 | 0 | 0 |  | 0 | 3 | -1 |  | 0 | 0 | 0 | 0 | 0 | 0 | 0 | 0
89 | 224802002 | 224801994 | 222898713 | 70 | 1 | 1 | 3 | 12.1.01.03 |  | Материал гидроветрозащитный | 1327 | 1005 | м2 | м2 | 1 | 103 | 0 | 0 | 0 | 0 | 0 | 0 | 0 |  | 103 | 3 | -1 |  | 0 | 0 | 0 | 0 | 0 | 0 | 0 | 0
89 | 224802003 | 224801994 | 222898858 | 70 | 1 | 1 | 3 | 12.2.03.15 |  | Утеплитель | 1339 | 1007 | м3 | м3 | 1 | 0 | 0 | 0 | 0 | 0 | 1 | 0 | 0 |  | 0 | 3 | -1 |  | 0 | 0 | 0 | 0 | 0 | 0 | 0 | 0
90 | 224801995 | 224801994 | 222896005 | 70 | 1 | 1 | 1 | 1-100-40 |  | Затраты труда рабочих (Средний разряд - 4) | 1191 | 74472246 | чел.-ч. | чел.-ч. | 1 | 334.66 | 0 | 0 | 0 | 9.62 | 0 | 1 | 1 | )*1,03 | 344.6998 | 2 | 224801995 | 90 | 0 | 0 | 0 | 0 | 0 | 0 | 0 | 0
90 | 224801996 | 224801994 | 222896153 | 70 | 1 | 1 | 1 | 4-100-00 |  | Затраты труда машинистов | 1191 | 74472246 | чел.-ч. | чел.-ч. | 1 | 34.02 | 0 | 0 | 0 | 0 | 0 | 1 | 2 |  | 34.02 | 2 | 224801996 | 91 | 0 | 0 | 0 | 0 | 0 | 0 | 0 | 0
90 | 224801997 | 224801994 | 223058014 | 1 | 1 | 1 | 2 | 91.06.06-047 | ФСЭМ-2001, 91.06.06-047 , приказ Минстроя России № 876/пр от 26.12.2019 | Подъемники одномачтовые, грузоподъемность до 500 кг, высота подъема 35 м | 1367 | 1011 | маш.-ч. | маш.-ч. | 1 | 34.02 | 0 | 29.46 | 11.6 | 0 | 0 | 1 | 0 |  | 34.02 | 2 | 224801997 | 92 | 0 | 0 | 0 | 0 | 0 | 0 | 0 | 0
90 | 224801998 | 224801994 | 222908820 | 1 | 1 | 1 | 3 | 01.7.06.14-0027 | ФССЦ-2001, 01.7.06.14-0027, приказ Минстроя России № 876/пр от 26.12.2019 | Лента двухсторонняя | 1346 | 1009 | кг | кг | 1 | 0 | 30.4 | 0 | 0 | 0 | 1 | 0 | 0 |  | 0 | 3 | -1 |  | 0 | 0 | 0 | 0 | 0 | 0 | 0 | 0
90 | 224801999 | 224801994 | 222910941 | 1 | 1 | 1 | 3 | 01.7.15.07-0148 | ФССЦ-2001, 01.7.15.07-0148, приказ Минстроя России № 876/пр от 26.12.2019 | Дюбель-гвозди распорные, с увеличенной прижимной шайбой, для крепления теплоизоляционных материалов к бетону, полнотелому и пустотелому кирпичу, камню, пенобетону, размер 10x200 мм | 1425 | 74472246 | 100 ШТ | 100 ШТ | 1 | 0 | 83.68 | 0 | 0 | 0 | 1 | 0 | 0 |  | 0 | 3 | -1 |  | 0 | 0 | 0 | 0 | 0 | 0 | 0 | 0
90 | 224802000 | 224801994 | 222897888 | 70 | 1 | 1 | 3 | 07.2.06.06 |  | Панели облицовочные композитные | 1327 | 1005 | м2 | м2 | 1 | 103 | 0 | 0 | 0 | 0 | 0 | 0 | 0 |  | 103 | 3 | -1 |  | 0 | 0 | 0 | 0 | 0 | 0 | 0 | 0
90 | 224802001 | 224801994 | 222897889 | 70 | 1 | 1 | 3 | 07.2.06.06 |  | Конструкции металлические и элементы крепежные вентилируемых фасадов | 1377 | 74472246 | КОМПЛ | КОМПЛ | 1 | 0 | 0 | 0 | 0 | 0 | 1 | 0 | 0 |  | 0 | 3 | -1 |  | 0 | 0 | 0 | 0 | 0 | 0 | 0 | 0
90 | 224802002 | 224801994 | 222898713 | 70 | 1 | 1 | 3 | 12.1.01.03 |  | Материал гидроветрозащитный | 1327 | 1005 | м2 | м2 | 1 | 103 | 0 | 0 | 0 | 0 | 0 | 0 | 0 |  | 103 | 3 | -1 |  | 0 | 0 | 0 | 0 | 0 | 0 | 0 | 0
90 | 224802003 | 224801994 | 222898858 | 70 | 1 | 1 | 3 | 12.2.03.15 |  | Утеплитель | 1339 | 1007 | м3 | м3 | 1 | 0 | 0 | 0 | 0 | 0 | 1 | 0 | 0 |  | 0 | 3 | -1 |  | 0 | 0 | 0 | 0 | 0 | 0 | 0 | 0
103 | 224802017 | 224802016 | 222895991 | 70 | 1 | 1 | 1 | 1-100-37 |  | Затраты труда рабочих (Средний разряд - 3,7) | 1191 | 74472246 | чел.-ч. | чел.-ч. | 1 | 1.55 | 0 | 0 | 0 | 9.29 | 0 | 1 | 1 | )*1,15 | 1.7825 | 2 | 224802017 | 93 | 0 | 0 | 0 | 0 | 0 | 0 | 0 | 0
103 | 224802018 | 224802016 | 222911197 | 1 | 1 | 1 | 3 | 01.7.15.14-0062 | ФССЦ-2001, 01.7.15.14-0062, приказ Минстроя России № 876/пр от 26.12.2019 | Шурупы-саморезы 4,2x16 мм | 1425 | 74472246 | 100 ШТ | 100 ШТ | 1 | 0.16 | 10 | 0 | 0 | 0 | 0 | 1 | 0 |  | 0.16 | 2 | 224802018 | 94 | 0 | 0 | 0 | 0 | 0 | 0 | 0 | 0
103 | 224802019 | 224802016 | 222926379 | 1 | 1 | 1 | 3 | 08.1.02.03-0001 | ФССЦ-2001, 08.1.02.03-0001, приказ Минстроя России № 876/пр от 26.12.2019 | Аквилон из оцинкованной стали с полимерным покрытием | 1301 | 1003 | м | м | 1 | 2.1 | 31.05 | 0 | 0 | 0 | 0 | 1 | 0 |  | 2.1 | 2 | 224802019 | 95 | 0 | 0 | 0 | 0 | 0 | 0 | 0 | 0
103 | 224802020 | 224802016 | 222926381 | 1 | 1 | 1 | 3 | 08.1.02.03-0021 | ФССЦ-2001, 08.1.02.03-0021, приказ Минстроя России № 876/пр от 26.12.2019 | Водоотлив оконный из оцинкованной стали с полимерным покрытием, ширина планки 250 мм | 1301 | 1003 | м | м | 1 | 0.66 | 26.41 | 0 | 0 | 0 | 0 | 1 | 0 |  | 0.66 | 2 | 224802020 | 96 | 0 | 0 | 0 | 0 | 0 | 0 | 0 | 0
103 | 224802021 | 224802016 | 222926387 | 1 | 1 | 1 | 3 | 08.1.02.03-0081 | ФССЦ-2001, 08.1.02.03-0081, приказ Минстроя России № 876/пр от 26.12.2019 | Планка откосная из оцинкованной стали с полимерным покрытием, ширина 250 мм | 1301 | 1003 | м | м | 1 | 2.1 | 21.05 | 0 | 0 | 0 | 0 | 1 | 0 |  | 2.1 | 2 | 224802021 | 97 | 0 | 0 | 0 | 0 | 0 | 0 | 0 | 0
104 | 224802017 | 224802016 | 222895991 | 70 | 1 | 1 | 1 | 1-100-37 |  | Затраты труда рабочих (Средний разряд - 3,7) | 1191 | 74472246 | чел.-ч. | чел.-ч. | 1 | 1.55 | 0 | 0 | 0 | 9.29 | 0 | 1 | 1 | )*1,15 | 1.7825 | 2 | 224802017 | 98 | 0 | 0 | 0 | 0 | 0 | 0 | 0 | 0
104 | 224802018 | 224802016 | 222911197 | 1 | 1 | 1 | 3 | 01.7.15.14-0062 | ФССЦ-2001, 01.7.15.14-0062, приказ Минстроя России № 876/пр от 26.12.2019 | Шурупы-саморезы 4,2x16 мм | 1425 | 74472246 | 100 ШТ | 100 ШТ | 1 | 0.16 | 10 | 0 | 0 | 0 | 0 | 1 | 0 |  | 0.16 | 2 | 224802018 | 99 | 0 | 0 | 0 | 0 | 0 | 0 | 0 | 0
104 | 224802019 | 224802016 | 222926379 | 1 | 1 | 1 | 3 | 08.1.02.03-0001 | ФССЦ-2001, 08.1.02.03-0001, приказ Минстроя России № 876/пр от 26.12.2019 | Аквилон из оцинкованной стали с полимерным покрытием | 1301 | 1003 | м | м | 1 | 2.1 | 31.05 | 0 | 0 | 0 | 0 | 1 | 0 |  | 2.1 | 2 | 224802019 | 100 | 0 | 0 | 0 | 0 | 0 | 0 | 0 | 0
104 | 224802020 | 224802016 | 222926381 | 1 | 1 | 1 | 3 | 08.1.02.03-0021 | ФССЦ-2001, 08.1.02.03-0021, приказ Минстроя России № 876/пр от 26.12.2019 | Водоотлив оконный из оцинкованной стали с полимерным покрытием, ширина планки 250 мм | 1301 | 1003 | м | м | 1 | 0.66 | 26.41 | 0 | 0 | 0 | 0 | 1 | 0 |  | 0.66 | 2 | 224802020 | 101 | 0 | 0 | 0 | 0 | 0 | 0 | 0 | 0
104 | 224802021 | 224802016 | 222926387 | 1 | 1 | 1 | 3 | 08.1.02.03-0081 | ФССЦ-2001, 08.1.02.03-0081, приказ Минстроя России № 876/пр от 26.12.2019 | Планка откосная из оцинкованной стали с полимерным покрытием, ширина 250 мм | 1301 | 1003 | м | м | 1 | 2.1 | 21.05 | 0 | 0 | 0 | 0 | 1 | 0 |  | 2.1 | 2 | 224802021 | 102 | 0 | 0 | 0 | 0 | 0 | 0 | 0 | 0
105 | 224802023 | 224802022 | 222895965 | 70 | 1 | 1 | 1 | 1-100-31 |  | Затраты труда рабочих (Средний разряд - 3,1) | 1191 | 74472246 | чел.-ч. | чел.-ч. | 1 | 43.5 | 0 | 0 | 0 | 8.64 | 0 | 1 | 1 | )*1,15 | 50.025 | 2 | 224802023 | 103 | 0 | 0 | 0 | 0 | 0 | 0 | 0 | 0
105 | 224802024 | 224802022 | 222896153 | 70 | 1 | 1 | 1 | 4-100-00 |  | Затраты труда машинистов | 1191 | 74472246 | чел.-ч. | чел.-ч. | 1 | 0.07 | 0 | 0 | 0 | 0 | 0 | 1 | 2 | )*1,15 | 0.0805 | 2 | 224802024 | 104 | 0 | 0 | 0 | 0 | 0 | 0 | 0 | 0
105 | 224802025 | 224802022 | 223058751 | 1 | 1 | 1 | 2 | 91.14.02-001 | ФСЭМ-2001, 91.14.02-001 , приказ Минстроя России № 876/пр от 26.12.2019 | Автомобили бортовые, грузоподъемность до 5 т | 1367 | 1011 | маш.-ч. | маш.-ч. | 1 | 0.07 | 0 | 65.71 | 11.6 | 0 | 0 | 1 | 0 | )*1,15 | 0.0805 | 2 | 224802025 | 105 | 0 | 0 | 0 | 0 | 0 | 0 | 0 | 0
105 | 224802026 | 224802022 | 222911287 | 1 | 1 | 1 | 3 | 01.7.16.02-0001 | ФССЦ-2001, 01.7.16.02-0001, приказ Минстроя России № 876/пр от 26.12.2019 | Детали деревянные лесов из пиломатериалов хвойных пород | 1339 | 1007 | м3 | м3 | 1 | 0.009 | 1100 | 0 | 0 | 0 | 0 | 1 | 0 |  | 0.009 | 2 | 224802026 | 106 | 0 | 0 | 0 | 0 | 0 | 0 | 0 | 0
105 | 224802027 | 224802022 | 222911289 | 1 | 1 | 1 | 3 | 01.7.16.02-0003 | ФССЦ-2001, 01.7.16.02-0003, приказ Минстроя России № 876/пр от 26.12.2019 | Детали стальных трубчатых лесов, укомплектованные пробками, крючками и хомутами, окрашенные | 1348 | 1009 | т | т | 1000 | 0.035 | 6102 | 0 | 0 | 0 | 0 | 1 | 0 |  | 0.035 | 2 | 224802027 | 107 | 0 | 0 | 0 | 0 | 0 | 0 | 0 | 0
105 | 224802028 | 224802022 | 222933267 | 1 | 1 | 1 | 3 | 11.2.13.06-0011 | ФССЦ-2001, 11.2.13.06-0011, приказ Минстроя России № 876/пр от 26.12.2019 | Щиты настила, все толщины | 1327 | 1005 | м2 | м2 | 1 | 3.4 | 35.22 | 0 | 0 | 0 | 0 | 1 | 0 |  | 3.4 | 2 | 224802028 | 108 | 0 | 0 | 0 | 0 | 0 | 0 | 0 | 0
106 | 224802023 | 224802022 | 222895965 | 70 | 1 | 1 | 1 | 1-100-31 |  | Затраты труда рабочих (Средний разряд - 3,1) | 1191 | 74472246 | чел.-ч. | чел.-ч. | 1 | 43.5 | 0 | 0 | 0 | 8.64 | 0 | 1 | 1 | )*1,15 | 50.025 | 2 | 224802023 | 109 | 0 | 0 | 0 | 0 | 0 | 0 | 0 | 0
106 | 224802024 | 224802022 | 222896153 | 70 | 1 | 1 | 1 | 4-100-00 |  | Затраты труда машинистов | 1191 | 74472246 | чел.-ч. | чел.-ч. | 1 | 0.07 | 0 | 0 | 0 | 0 | 0 | 1 | 2 | )*1,15 | 0.0805 | 2 | 224802024 | 110 | 0 | 0 | 0 | 0 | 0 | 0 | 0 | 0
106 | 224802025 | 224802022 | 223058751 | 1 | 1 | 1 | 2 | 91.14.02-001 | ФСЭМ-2001, 91.14.02-001 , приказ Минстроя России № 876/пр от 26.12.2019 | Автомобили бортовые, грузоподъемность до 5 т | 1367 | 1011 | маш.-ч. | маш.-ч. | 1 | 0.07 | 0 | 65.71 | 11.6 | 0 | 0 | 1 | 0 | )*1,15 | 0.0805 | 2 | 224802025 | 111 | 0 | 0 | 0 | 0 | 0 | 0 | 0 | 0
106 | 224802026 | 224802022 | 222911287 | 1 | 1 | 1 | 3 | 01.7.16.02-0001 | ФССЦ-2001, 01.7.16.02-0001, приказ Минстроя России № 876/пр от 26.12.2019 | Детали деревянные лесов из пиломатериалов хвойных пород | 1339 | 1007 | м3 | м3 | 1 | 0.009 | 1100 | 0 | 0 | 0 | 0 | 1 | 0 |  | 0.009 | 2 | 224802026 | 112 | 0 | 0 | 0 | 0 | 0 | 0 | 0 | 0
106 | 224802027 | 224802022 | 222911289 | 1 | 1 | 1 | 3 | 01.7.16.02-0003 | ФССЦ-2001, 01.7.16.02-0003, приказ Минстроя России № 876/пр от 26.12.2019 | Детали стальных трубчатых лесов, укомплектованные пробками, крючками и хомутами, окрашенные | 1348 | 1009 | т | т | 1000 | 0.035 | 6102 | 0 | 0 | 0 | 0 | 1 | 0 |  | 0.035 | 2 | 224802027 | 113 | 0 | 0 | 0 | 0 | 0 | 0 | 0 | 0
106 | 224802028 | 224802022 | 222933267 | 1 | 1 | 1 | 3 | 11.2.13.06-0011 | ФССЦ-2001, 11.2.13.06-0011, приказ Минстроя России № 876/пр от 26.12.2019 | Щиты настила, все толщины | 1327 | 1005 | м2 | м2 | 1 | 3.4 | 35.22 | 0 | 0 | 0 | 0 | 1 | 0 |  | 3.4 | 2 | 224802028 | 114 | 0 | 0 | 0 | 0 | 0 | 0 | 0 | 0
142 | 224802108 | 224802107 | 222895949 | 70 | 1 | 1 | 1 | 1-100-26 |  | Затраты труда рабочих (Средний разряд - 2,6) | 1191 | 74472246 | чел.-ч. | чел.-ч. | 1 | 16.06 | 0 | 0 | 0 | 8.24 | 0 | 1 | 1 | )*1,15 | 18.469 | 2 | 224802108 | 115 | 0 | 0 | 0 | 0 | 0 | 0 | 0 | 0
142 | 224802109 | 224802107 | 222896153 | 70 | 1 | 1 | 1 | 4-100-00 |  | Затраты труда машинистов | 1191 | 74472246 | чел.-ч. | чел.-ч. | 1 | 0.08 | 0 | 0 | 0 | 0 | 0 | 1 | 2 | )*1,15 | 0.092 | 2 | 224802109 | 116 | 0 | 0 | 0 | 0 | 0 | 0 | 0 | 0
142 | 224802110 | 224802107 | 223057762 | 1 | 1 | 1 | 2 | 91.05.01-016 | ФСЭМ-2001, 91.05.01-016 , приказ Минстроя России № 876/пр от 26.12.2019 | Краны башенные, грузоподъемность 5 т | 1367 | 1011 | маш.-ч. | маш.-ч. | 1 | 0.03 | 0 | 83.43 | 13.5 | 0 | 0 | 1 | 0 | )*1,15 | 0.0345 | 2 | 224802110 | 117 | 0 | 0 | 0 | 0 | 0 | 0 | 0 | 0
142 | 224802111 | 224802107 | 223058751 | 1 | 1 | 1 | 2 | 91.14.02-001 | ФСЭМ-2001, 91.14.02-001 , приказ Минстроя России № 876/пр от 26.12.2019 | Автомобили бортовые, грузоподъемность до 5 т | 1367 | 1011 | маш.-ч. | маш.-ч. | 1 | 0.05 | 0 | 65.71 | 11.6 | 0 | 0 | 1 | 0 | )*1,15 | 0.0575 | 2 | 224802111 | 118 | 0 | 0 | 0 | 0 | 0 | 0 | 0 | 0
142 | 224802112 | 224802107 | 222908451 | 1 | 1 | 1 | 3 | 01.7.03.01-0001 | ФССЦ-2001, 01.7.03.01-0001, приказ Минстроя России № 876/пр от 26.12.2019 | Вода | 1339 | 1007 | м3 | м3 | 1 | 0.12 | 2.44 | 0 | 0 | 0 | 0 | 1 | 0 |  | 0.12 | 2 | 224802112 | 119 | 0 | 0 | 0 | 0 | 0 | 0 | 0 | 0
142 | 224802113 | 224802107 | 222910930 | 1 | 1 | 1 | 3 | 01.7.15.07-0132 | ФССЦ-2001, 01.7.15.07-0132, приказ Минстроя России № 876/пр от 26.12.2019 | Дюбели распорные с металлическим стержнем, размер 10x150 мм | 1455 | 74472246 | 10 ШТ | 10 ШТ | 1 | 0 | 6.62 | 0 | 0 | 0 | 1 | 0 | 0 |  | 0 | 3 | -1 |  | 0 | 0 | 0 | 0 | 0 | 0 | 0 | 0
142 | 224802114 | 224802107 | 222898812 | 70 | 1 | 1 | 3 | 12.2.01.09 |  | Изделия теплоизоляционные | 1339 | 1007 | м3 | м3 | 1 | 0 | 0 | 0 | 0 | 0 | 1 | 0 | 0 |  | 0 | 3 | -1 |  | 0 | 0 | 0 | 0 | 0 | 0 | 0 | 0
142 | 224802115 | 224802107 | 222938762 | 1 | 1 | 1 | 3 | 14.1.06.04-0001 | ФССЦ-2001, 14.1.06.04-0001, приказ Минстроя России № 876/пр от 26.12.2019 | Клей для приклеивания минеральной ваты | 1346 | 1009 | кг | кг | 1 | 409 | 6.2 | 0 | 0 | 0 | 0 | 1 | 0 |  | 409 | 2 | 224802115 | 120 | 0 | 0 | 0 | 0 | 0 | 0 | 0 | 0
143 | 224802108 | 224802107 | 222895949 | 70 | 1 | 1 | 1 | 1-100-26 |  | Затраты труда рабочих (Средний разряд - 2,6) | 1191 | 74472246 | чел.-ч. | чел.-ч. | 1 | 16.06 | 0 | 0 | 0 | 8.24 | 0 | 1 | 1 | )*1,15 | 18.469 | 2 | 224802108 | 121 | 0 | 0 | 0 | 0 | 0 | 0 | 0 | 0
143 | 224802109 | 224802107 | 222896153 | 70 | 1 | 1 | 1 | 4-100-00 |  | Затраты труда машинистов | 1191 | 74472246 | чел.-ч. | чел.-ч. | 1 | 0.08 | 0 | 0 | 0 | 0 | 0 | 1 | 2 | )*1,15 | 0.092 | 2 | 224802109 | 122 | 0 | 0 | 0 | 0 | 0 | 0 | 0 | 0
143 | 224802110 | 224802107 | 223057762 | 1 | 1 | 1 | 2 | 91.05.01-016 | ФСЭМ-2001, 91.05.01-016 , приказ Минстроя России № 876/пр от 26.12.2019 | Краны башенные, грузоподъемность 5 т | 1367 | 1011 | маш.-ч. | маш.-ч. | 1 | 0.03 | 0 | 83.43 | 13.5 | 0 | 0 | 1 | 0 | )*1,15 | 0.0345 | 2 | 224802110 | 123 | 0 | 0 | 0 | 0 | 0 | 0 | 0 | 0
143 | 224802111 | 224802107 | 223058751 | 1 | 1 | 1 | 2 | 91.14.02-001 | ФСЭМ-2001, 91.14.02-001 , приказ Минстроя России № 876/пр от 26.12.2019 | Автомобили бортовые, грузоподъемность до 5 т | 1367 | 1011 | маш.-ч. | маш.-ч. | 1 | 0.05 | 0 | 65.71 | 11.6 | 0 | 0 | 1 | 0 | )*1,15 | 0.0575 | 2 | 224802111 | 124 | 0 | 0 | 0 | 0 | 0 | 0 | 0 | 0
143 | 224802112 | 224802107 | 222908451 | 1 | 1 | 1 | 3 | 01.7.03.01-0001 | ФССЦ-2001, 01.7.03.01-0001, приказ Минстроя России № 876/пр от 26.12.2019 | Вода | 1339 | 1007 | м3 | м3 | 1 | 0.12 | 2.44 | 0 | 0 | 0 | 0 | 1 | 0 |  | 0.12 | 2 | 224802112 | 125 | 0 | 0 | 0 | 0 | 0 | 0 | 0 | 0
143 | 224802113 | 224802107 | 222910930 | 1 | 1 | 1 | 3 | 01.7.15.07-0132 | ФССЦ-2001, 01.7.15.07-0132, приказ Минстроя России № 876/пр от 26.12.2019 | Дюбели распорные с металлическим стержнем, размер 10x150 мм | 1455 | 74472246 | 10 ШТ | 10 ШТ | 1 | 0 | 6.62 | 0 | 0 | 0 | 1 | 0 | 0 |  | 0 | 3 | -1 |  | 0 | 0 | 0 | 0 | 0 | 0 | 0 | 0
143 | 224802114 | 224802107 | 222898812 | 70 | 1 | 1 | 3 | 12.2.01.09 |  | Изделия теплоизоляционные | 1339 | 1007 | м3 | м3 | 1 | 0 | 0 | 0 | 0 | 0 | 1 | 0 | 0 |  | 0 | 3 | -1 |  | 0 | 0 | 0 | 0 | 0 | 0 | 0 | 0
143 | 224802115 | 224802107 | 222938762 | 1 | 1 | 1 | 3 | 14.1.06.04-0001 | ФССЦ-2001, 14.1.06.04-0001, приказ Минстроя России № 876/пр от 26.12.2019 | Клей для приклеивания минеральной ваты | 1346 | 1009 | кг | кг | 1 | 409 | 6.2 | 0 | 0 | 0 | 0 | 1 | 0 |  | 409 | 2 | 224802115 | 126 | 0 | 0 | 0 | 0 | 0 | 0 | 0 | 0
148 | 224802127 | 224802120 | 178400107 | 70 | 1 | 1 | 1 | 1-100-36 |  | Затраты труда рабочих (Средний разряд - 3,6) | 1191 | 74472246 | чел.-ч. | чел.-ч. | 1 | 22.3 | 0 | 0 | 0 | 9.18 | 0 | 1 | 1 | )*1,15 | 25.645 | 2 | 224802121 | 127 | 0 | 0 | 0 | 0 | 0 | 0 | 0 | 0
148 | 224802128 | 224802120 | 178392216 | 70 | 1 | 1 | 1 | 4-100-00 |  | Затраты труда машинистов | 1191 | 74472246 | чел.-ч. | чел.-ч. | 1 | 0.21 | 0 | 0 | 0 | 0 | 0 | 1 | 2 | )*1,15 | 0.2415 | 2 | 224802122 | 128 | 0 | 0 | 0 | 0 | 0 | 0 | 0 | 0
148 | 224802129 | 224802120 | 223057975 | 1 | 1 | 1 | 2 | 91.06.05-011 | ФСЭМ-2001, 91.06.05-011 , приказ Минстроя России № 876/пр от 26.12.2019 | Погрузчики, грузоподъемность 5 т | 1367 | 1011 | маш.-ч. | маш.-ч. | 1 | 0.08 | 0 | 89.99 | 10.06 | 0 | 0 | 1 | 0 | )*1,15 | 0.092 | 2 | 224802123 | 129 | 0 | 0 | 0 | 0 | 0 | 0 | 0 | 0
148 | 224802130 | 224802120 | 223058015 | 1 | 1 | 1 | 2 | 91.06.06-048 | ФСЭМ-2001, 91.06.06-048 , приказ Минстроя России № 876/пр от 26.12.2019 | Подъемники одномачтовые, грузоподъемность до 500 кг, высота подъема 45 м | 1367 | 1011 | маш.-ч. | маш.-ч. | 1 | 0.13 | 0 | 31.26 | 13.5 | 0 | 0 | 1 | 0 | )*1,15 | 0.1495 | 2 | 224802124 | 130 | 0 | 0 | 0 | 0 | 0 | 0 | 0 | 0
148 | 224802131 | 224802120 | 222927871 | 1 | 1 | 1 | 3 | 08.3.03.04-0043 | ФССЦ-2001, 08.3.03.04-0043, приказ Минстроя России № 876/пр от 26.12.2019 | Проволока черная, диаметр 1,1 мм | 1348 | 1009 | т | т | 1000 | 0.0013 | 6500 | 0 | 0 | 0 | 0 | 1 | 0 |  | 0.0013 | 2 | 224802125 | 131 | 0 | 0 | 0 | 0 | 0 | 0 | 0 | 0
148 | 224802132 | 224802120 | 222927895 | 1 | 1 | 1 | 3 | 08.3.03.06-0002 | ФССЦ-2001, 08.3.03.06-0002, приказ Минстроя России № 876/пр от 26.12.2019 | Проволока горячекатаная в мотках, диаметр 6,3-6,5 мм | 1348 | 1009 | т | т | 1000 | 0.36 | 4455.2 | 0 | 0 | 0 | 0 | 1 | 0 |  | 0.36 | 2 | 224802126 | 132 | 0 | 0 | 0 | 0 | 0 | 0 | 0 | 0
149 | 224802127 | 224802120 | 178400107 | 70 | 1 | 1 | 1 | 1-100-36 |  | Затраты труда рабочих (Средний разряд - 3,6) | 1191 | 74472246 | чел.-ч. | чел.-ч. | 1 | 22.3 | 0 | 0 | 0 | 9.18 | 0 | 1 | 1 | )*1,15 | 25.645 | 2 | 224802121 | 133 | 0 | 0 | 0 | 0 | 0 | 0 | 0 | 0
149 | 224802128 | 224802120 | 178392216 | 70 | 1 | 1 | 1 | 4-100-00 |  | Затраты труда машинистов | 1191 | 74472246 | чел.-ч. | чел.-ч. | 1 | 0.21 | 0 | 0 | 0 | 0 | 0 | 1 | 2 | )*1,15 | 0.2415 | 2 | 224802122 | 134 | 0 | 0 | 0 | 0 | 0 | 0 | 0 | 0
149 | 224802129 | 224802120 | 223057975 | 1 | 1 | 1 | 2 | 91.06.05-011 | ФСЭМ-2001, 91.06.05-011 , приказ Минстроя России № 876/пр от 26.12.2019 | Погрузчики, грузоподъемность 5 т | 1367 | 1011 | маш.-ч. | маш.-ч. | 1 | 0.08 | 0 | 89.99 | 10.06 | 0 | 0 | 1 | 0 | )*1,15 | 0.092 | 2 | 224802123 | 135 | 0 | 0 | 0 | 0 | 0 | 0 | 0 | 0
149 | 224802130 | 224802120 | 223058015 | 1 | 1 | 1 | 2 | 91.06.06-048 | ФСЭМ-2001, 91.06.06-048 , приказ Минстроя России № 876/пр от 26.12.2019 | Подъемники одномачтовые, грузоподъемность до 500 кг, высота подъема 45 м | 1367 | 1011 | маш.-ч. | маш.-ч. | 1 | 0.13 | 0 | 31.26 | 13.5 | 0 | 0 | 1 | 0 | )*1,15 | 0.1495 | 2 | 224802124 | 136 | 0 | 0 | 0 | 0 | 0 | 0 | 0 | 0
149 | 224802131 | 224802120 | 222927871 | 1 | 1 | 1 | 3 | 08.3.03.04-0043 | ФССЦ-2001, 08.3.03.04-0043, приказ Минстроя России № 876/пр от 26.12.2019 | Проволока черная, диаметр 1,1 мм | 1348 | 1009 | т | т | 1000 | 0.0013 | 6500 | 0 | 0 | 0 | 0 | 1 | 0 |  | 0.0013 | 2 | 224802125 | 137 | 0 | 0 | 0 | 0 | 0 | 0 | 0 | 0
149 | 224802132 | 224802120 | 222927895 | 1 | 1 | 1 | 3 | 08.3.03.06-0002 | ФССЦ-2001, 08.3.03.06-0002, приказ Минстроя России № 876/пр от 26.12.2019 | Проволока горячекатаная в мотках, диаметр 6,3-6,5 мм | 1348 | 1009 | т | т | 1000 | 0.36 | 4455.2 | 0 | 0 | 0 | 0 | 1 | 0 |  | 0.36 | 2 | 224802126 | 138 | 0 | 0 | 0 | 0 | 0 | 0 | 0 | 0
150 | 224802088 | 224802087 | 222895985 | 70 | 1 | 1 | 1 | 1-100-36 |  | Затраты труда рабочих (Средний разряд - 3,6) | 1191 | 74472246 | чел.-ч. | чел.-ч. | 1 | 115 | 0 | 0 | 0 | 9.18 | 0 | 1 | 1 | )*2)*1,15 | 264.5 | 2 | 224802088 | 139 | 0 | 0 | 0 | 0 | 0 | 0 | 0 | 0
150 | 224802089 | 224802087 | 222896153 | 70 | 1 | 1 | 1 | 4-100-00 |  | Затраты труда машинистов | 1191 | 74472246 | чел.-ч. | чел.-ч. | 1 | 1.44 | 0 | 0 | 0 | 0 | 0 | 1 | 2 | )*2)*1,15 | 3.312 | 2 | 224802089 | 140 | 0 | 0 | 0 | 0 | 0 | 0 | 0 | 0
150 | 224802090 | 224802087 | 223057975 | 1 | 1 | 1 | 2 | 91.06.05-011 | ФСЭМ-2001, 91.06.05-011 , приказ Минстроя России № 876/пр от 26.12.2019 | Погрузчики, грузоподъемность 5 т | 1367 | 1011 | маш.-ч. | маш.-ч. | 1 | 0.14 | 0 | 89.99 | 10.06 | 0 | 0 | 1 | 0 | )*2)*1,15 | 0.322 | 2 | 224802090 | 141 | 0 | 0 | 0 | 0 | 0 | 0 | 0 | 0
150 | 224802091 | 224802087 | 223058015 | 1 | 1 | 1 | 2 | 91.06.06-048 | ФСЭМ-2001, 91.06.06-048 , приказ Минстроя России № 876/пр от 26.12.2019 | Подъемники одномачтовые, грузоподъемность до 500 кг, высота подъема 45 м | 1367 | 1011 | маш.-ч. | маш.-ч. | 1 | 1.3 | 0 | 31.26 | 13.5 | 0 | 0 | 1 | 0 | )*2)*1,15 | 2.99 | 2 | 224802091 | 142 | 0 | 0 | 0 | 0 | 0 | 0 | 0 | 0
150 | 224802092 | 224802087 | 222908451 | 1 | 1 | 1 | 3 | 01.7.03.01-0001 | ФССЦ-2001, 01.7.03.01-0001, приказ Минстроя России № 876/пр от 26.12.2019 | Вода | 1339 | 1007 | м3 | м3 | 1 | 0.01 | 2.44 | 0 | 0 | 0 | 0 | 1 | 0 | )*2 | 0.02 | 2 | 224802092 | 143 | 0 | 0 | 0 | 0 | 0 | 0 | 0 | 0
150 | 224802093 | 224802087 | 222909100 | 1 | 1 | 1 | 3 | 01.7.07.29-0111 | ФССЦ-2001, 01.7.07.29-0111, приказ Минстроя России № 876/пр от 26.12.2019 | Пакля пропитанная | 1346 | 1009 | кг | кг | 1 | 12 | 9.04 | 0 | 0 | 0 | 0 | 1 | 0 | )*2 | 24 | 2 | 224802093 | 144 | 0 | 0 | 0 | 0 | 0 | 0 | 0 | 0
150 | 224802094 | 224802087 | 222910836 | 1 | 1 | 1 | 3 | 01.7.15.06-0121 | ФССЦ-2001, 01.7.15.06-0121, приказ Минстроя России № 876/пр от 26.12.2019 | Гвозди строительные с плоской головкой, размер 1,6x50 мм | 1348 | 1009 | т | т | 1000 | 0.0025 | 8475 | 0 | 0 | 0 | 0 | 1 | 0 | )*2 | 0.005 | 2 | 224802094 | 145 | 0 | 0 | 0 | 0 | 0 | 0 | 0 | 0
150 | 224802095 | 224802087 | 222912995 | 1 | 1 | 1 | 3 | 03.2.01.01-0001 | ФССЦ-2001, 03.2.01.01-0001, приказ Минстроя России № 876/пр от 26.12.2019 | Портландцемент общестроительного назначения бездобавочный М400 Д0 (ЦЕМ I 32,5Н) | 1348 | 1009 | т | т | 1000 | 0.013 | 412 | 0 | 0 | 0 | 0 | 1 | 0 | )*2 | 0.026 | 3 | -1 |  | 0 | 0 | 0 | 0 | 0 | 0 | 0 | 0
150 | 224802096 | 224802087 | 222913758 | 1 | 1 | 1 | 3 | 04.3.01.07-0012 | ФССЦ-2001, 04.3.01.07-0012, приказ Минстроя России № 876/пр от 26.12.2019 | Раствор готовый отделочный тяжелый, известковый, состав 1:2,5 | 1339 | 1007 | м3 | м3 | 1 | 3.1 | 510.4 | 0 | 0 | 0 | 0 | 1 | 0 | )*2 | 6.2 | 2 | 224802096 | 146 | 0 | 0 | 0 | 0 | 0 | 0 | 0 | 0
150 | 224802097 | 224802087 | 222926684 | 1 | 1 | 1 | 3 | 08.1.02.17-0161 | ФССЦ-2001, 08.1.02.17-0161, приказ Минстроя России № 876/пр от 26.12.2019 | Сетка тканая с квадратными ячейками № 05, без покрытия | 1327 | 1005 | м2 | м2 | 1 | 108 | 28.25 | 0 | 0 | 0 | 0 | 1 | 0 | )*2 | 216 | 2 | 224802097 | 147 | 0 | 0 | 0 | 0 | 0 | 0 | 0 | 0
151 | 224802088 | 224802087 | 222895985 | 70 | 1 | 1 | 1 | 1-100-36 |  | Затраты труда рабочих (Средний разряд - 3,6) | 1191 | 74472246 | чел.-ч. | чел.-ч. | 1 | 115 | 0 | 0 | 0 | 9.18 | 0 | 1 | 1 | )*2)*1,15 | 264.5 | 2 | 224802088 | 148 | 0 | 0 | 0 | 0 | 0 | 0 | 0 | 0
151 | 224802089 | 224802087 | 222896153 | 70 | 1 | 1 | 1 | 4-100-00 |  | Затраты труда машинистов | 1191 | 74472246 | чел.-ч. | чел.-ч. | 1 | 1.44 | 0 | 0 | 0 | 0 | 0 | 1 | 2 | )*2)*1,15 | 3.312 | 2 | 224802089 | 149 | 0 | 0 | 0 | 0 | 0 | 0 | 0 | 0
151 | 224802090 | 224802087 | 223057975 | 1 | 1 | 1 | 2 | 91.06.05-011 | ФСЭМ-2001, 91.06.05-011 , приказ Минстроя России № 876/пр от 26.12.2019 | Погрузчики, грузоподъемность 5 т | 1367 | 1011 | маш.-ч. | маш.-ч. | 1 | 0.14 | 0 | 89.99 | 10.06 | 0 | 0 | 1 | 0 | )*2)*1,15 | 0.322 | 2 | 224802090 | 150 | 0 | 0 | 0 | 0 | 0 | 0 | 0 | 0
151 | 224802091 | 224802087 | 223058015 | 1 | 1 | 1 | 2 | 91.06.06-048 | ФСЭМ-2001, 91.06.06-048 , приказ Минстроя России № 876/пр от 26.12.2019 | Подъемники одномачтовые, грузоподъемность до 500 кг, высота подъема 45 м | 1367 | 1011 | маш.-ч. | маш.-ч. | 1 | 1.3 | 0 | 31.26 | 13.5 | 0 | 0 | 1 | 0 | )*2)*1,15 | 2.99 | 2 | 224802091 | 151 | 0 | 0 | 0 | 0 | 0 | 0 | 0 | 0
151 | 224802092 | 224802087 | 222908451 | 1 | 1 | 1 | 3 | 01.7.03.01-0001 | ФССЦ-2001, 01.7.03.01-0001, приказ Минстроя России № 876/пр от 26.12.2019 | Вода | 1339 | 1007 | м3 | м3 | 1 | 0.01 | 2.44 | 0 | 0 | 0 | 0 | 1 | 0 | )*2 | 0.02 | 2 | 224802092 | 152 | 0 | 0 | 0 | 0 | 0 | 0 | 0 | 0
151 | 224802093 | 224802087 | 222909100 | 1 | 1 | 1 | 3 | 01.7.07.29-0111 | ФССЦ-2001, 01.7.07.29-0111, приказ Минстроя России № 876/пр от 26.12.2019 | Пакля пропитанная | 1346 | 1009 | кг | кг | 1 | 12 | 9.04 | 0 | 0 | 0 | 0 | 1 | 0 | )*2 | 24 | 2 | 224802093 | 153 | 0 | 0 | 0 | 0 | 0 | 0 | 0 | 0
151 | 224802094 | 224802087 | 222910836 | 1 | 1 | 1 | 3 | 01.7.15.06-0121 | ФССЦ-2001, 01.7.15.06-0121, приказ Минстроя России № 876/пр от 26.12.2019 | Гвозди строительные с плоской головкой, размер 1,6x50 мм | 1348 | 1009 | т | т | 1000 | 0.0025 | 8475 | 0 | 0 | 0 | 0 | 1 | 0 | )*2 | 0.005 | 2 | 224802094 | 154 | 0 | 0 | 0 | 0 | 0 | 0 | 0 | 0
151 | 224802095 | 224802087 | 222912995 | 1 | 1 | 1 | 3 | 03.2.01.01-0001 | ФССЦ-2001, 03.2.01.01-0001, приказ Минстроя России № 876/пр от 26.12.2019 | Портландцемент общестроительного назначения бездобавочный М400 Д0 (ЦЕМ I 32,5Н) | 1348 | 1009 | т | т | 1000 | 0.013 | 412 | 0 | 0 | 0 | 0 | 1 | 0 | )*2 | 0.026 | 3 | -1 |  | 0 | 0 | 0 | 0 | 0 | 0 | 0 | 0
151 | 224802096 | 224802087 | 222913758 | 1 | 1 | 1 | 3 | 04.3.01.07-0012 | ФССЦ-2001, 04.3.01.07-0012, приказ Минстроя России № 876/пр от 26.12.2019 | Раствор готовый отделочный тяжелый, известковый, состав 1:2,5 | 1339 | 1007 | м3 | м3 | 1 | 3.1 | 510.4 | 0 | 0 | 0 | 0 | 1 | 0 | )*2 | 6.2 | 2 | 224802096 | 155 | 0 | 0 | 0 | 0 | 0 | 0 | 0 | 0
151 | 224802097 | 224802087 | 222926684 | 1 | 1 | 1 | 3 | 08.1.02.17-0161 | ФССЦ-2001, 08.1.02.17-0161, приказ Минстроя России № 876/пр от 26.12.2019 | Сетка тканая с квадратными ячейками № 05, без покрытия | 1327 | 1005 | м2 | м2 | 1 | 108 | 28.25 | 0 | 0 | 0 | 0 | 1 | 0 | )*2 | 216 | 2 | 224802097 | 156 | 0 | 0 | 0 | 0 | 0 | 0 | 0 | 0